## Przedmiar
Nr | Podstawa Obiekt | Opis | Obliczenia | Zmienna | Część | Ilość | Jm
1 | 2 | 3 | 4 | 5 | 6 | 7 | 8
| Kosztorys | Rozbudowa, nadbudowa, przebudowa oraz zmiana sposobu użytkowania budynku warsztatowo-biurowego na cele usług administracji ludności wraz z niezbędną infrastrukturą towarzyszącą na działkach nr ew. 871/5, 872/8, 860/6, 869/15, 870/7 na ul. Parkowej 1 w Rzeczycy |  |  |  | 1
1 | Rozdział | Roboty Budowlane |  |  |  | 1
1.1 | Grupa | Wycinka drzew |  |  |  | 1
1.1.1 | Element | Wycinka drzew |  |  |  | 1
1.1.1.1 | KNR 201/103/6 | Ścinanie drzew piłą mechaniczną |  |  |  | 3 | szt
|  |  | 3 |  |  | 3
1.1.2 | Element | Karczowanie |  |  |  | 1
1.1.2.1 | KNR 201/105/5 | Mechaniczne karczowanie pni |  |  |  | 7 | szt
|  |  | 7 |  |  | 7
1.1.3 | Element | Wywóz |  |  |  | 1
1.1.3.1 | KNR 201/110/1 | Wywożenie dłużyc, karpiny i gałęzi, transport na odległość do 2·km, dłużyce |  |  |  | 3.6 | m3
|  |  | 3*1,2 |  |  | 3.6
1.1.3.2 | KNR 201/110/4 | Wywożenie dłużyc, karpiny i gałęzi, dodatek za każde następne 0.5·km odległości, dłużyce |  |  |  | 3.6 | m3
|  |  | 3.60 |  |  | 3.6
1.1.3.3 | KNR 201/110/3 | Wywożenie dłużyc, karpiny i gałęzi, transport na odległość do 2·km, gałęzie |  |  |  | 2.4 | mp
|  |  | 3*0,8 |  |  | 2.4
1.1.3.4 | KNR 201/110/2 | Wywożenie dłużyc, karpiny i gałęzi, transport na odległość do 2·km, karpina |  |  |  | 2.8 | mp
|  |  | 7*0,4 |  |  | 2.8
1.1.3.5 | KNR 201/110/5 | Wywożenie dłużyc, karpiny i gałęzi, dodatek za każde następne 0.5·km odległości, karpina i gałęzie |  |  |  | 5.2 | mp
|  |  | 2.40+2.80 |  |  | 5.2
1.1.4 | Element | Uporządkowanie terenu |  |  |  | 1
1.1.4.1 | KNR 201/111/4 | Oczyszczenie terenu z pozostałości po wykarczowaniu, drobne gałęzie, korzenie i kora bez wrzosu z wywiezieniem |  |  |  | 400 | m2
1.2 | Element | Wyburzenia i rozbiórki |  |  |  | 1
1.2.1 | KNR 231/818/4 | Rozebranie ogrodzeń |  |  |  | 302.71 | m
| demontaż | Ogrodzenie | 302.71 |  |  | 302.71 | m
1.2.2 | KNR 404/509/3 | Rozebranie pokrycia dachowego z papy, papa na betonie na zakład |  |  |  | 471.94 | m2
| Strop | Wyburzenia | 39.10*12.07 |  |  | 471.94 | m3
1.2.3 | KNR 404/305/2 | Rozebranie stropów żelbetowych (płyty, belki, żebra, wieńce), płyta stropowa grubości do 15 cm |  |  |  | 70.79 | m3
| Strop | Wyburzenia | 39.10*12.07*0.15 |  |  | 70.79 | m3
1.2.4 | KNR 401/701/12 | Odbicie tynków wewnętrznych, stropy płaskie, belki, biegi, spoczniki schodowe |  |  |  | 562.03 | m2
| 013 | Strop istniejący | 5.60*2.55 |  |  | 14.28 | m2
| 012 | Strop istniejący | 2.76*1.45 |  |  | 4 | m2
| 003 | Strop istniejący | 2.59*5.15 |  |  | 13.34 | m2
| 004 | Strop istniejący | 2.58*1.55 |  |  | 4 | m2
| 009 | Strop istniejący | 7.28 |  |  | 7.28 | m2
| 008 | Strop istniejący | 18.11 |  |  | 18.11 | m2
| 006 | Strop istniejący | (2.58*4.20)+(2.73*1.95) |  |  | 16.16 | m2
| 007 | Strop istniejący | 2.73*1.56 |  |  | 4.26 | m2
| 016 | Strop istniejący | 5.54*6.82 |  |  | 37.78 | m2
| 015 | Strop istniejący | 5.54*4.69 |  |  | 25.98 | m2
| 014 | Strop istniejący | 5.59*4.28 |  |  | 23.93 | m2
| 011 | Strop istniejący | 2.62*4.19 |  |  | 10.98 | m2
| 010 | Strop istniejący | 2.76*2.63 |  |  | 7.26 | m2
| 005 | Strop istniejący | 25.70 |  |  | 25.7 | m2
| 002 | Strop istniejący | 130.62 |  |  | 130.62 | m2
| 001 | Strop istniejący | 5.63*11.61 |  |  | 65.36 | m2
| -106 | Strop istniejący | 2.58*6.91 |  |  | 17.83 | m2
| -107 | Strop istniejący | 2.58*4.43 |  |  | 11.43 | m2
| -105 | Strop istniejący | 2.55*3.64 |  |  | 9.28 | m2
| -108 | Strop istniejący | 44.89 |  |  | 44.89 | m2
| -104 | Strop istniejący | 2.71*2.41 |  |  | 6.53 | m2
| -103 | Strop istniejący | 5.54*4.90 |  |  | 27.15 | m2
| -102 | Strop istniejący | 19.67 |  |  | 19.67 | m2
| -101 | Strop istniejący | 16.21 |  |  | 16.21 | m2
1.2.5 | KNR 401/701/6 | Odbicie tynków wewnętrznych, na ścianach, filarach, pilastrach |  |  |  | 1167.9 | m2
|  |  | 4269.54 |  |  | 4269.54
|  |  | -353.30*2 |  |  | -706.6
|  |  | -256.43*2 |  |  | -512.86
|  |  | -121.47*2 |  |  | -242.94
|  |  | -819.62*2 |  |  | -1639.24
1.2.6 | KNNR 3/301/2 | Rozbiórka konstrukcji z cegły na zaprawie cementowej |  |  |  | 54.17 | m3
| Ścianki działowe | Wyburzenia | (0.16*4.00*3.00)+(0.16*0.74*3.00)+(5.54*0.16*3.00)+(2.71*0.14*3.00)+(0.14*3.77*3.00)+(1.37*0.14*3.00)+(0.30*1.80*3.00)+(0.15*2.80)+(0.57*2.80)+(0.16*2.80)+(0.18*2.80)+(0.50*2.80)+(0.55*2.80)+(0.03*2.80)+(0.21*2.80)+(0.04*2.80)+(0.08*2.80)+(0.08*2.80)+(0.12*4.41*2.80)+(2.75*0.12*2.80)+(5.59*0.08*2.80)+(0.35*2.11*2.80) |  |  | 22.72 | m3
|  | Wyburzenia | (38.86*0.47*1.90)+(0.47*12.06*2.80)+(6.84*0.47*2.80)+(32.02*0.47*1.80)-(1,80*1,90*0,44*30)-(1,80*1,90*30*0,24) |  |  | 16.9 | m3
| Komin | Wyburzenia | (1.17*1.02*3.00)+(1.05*3.00)+(0.96*2.80)+(0.14*2.80)+(0.14*2.80)+(0.25*2.80)+(4,50*0,90*0,90) |  |  | 14.55 | m3
1.2.7 | KNNR 3/403/1 | Rozbiórka elementów betonowych |  |  |  | 54.46 | m3
| PG1 | Wyburzenia płyty na gruncie | ((5.59*11.59)+(5.59*2.57)+(5.53*11.59)+(5.59*4.20)+(5.53*11.59)+(5.59*4.27))*0,15 |  |  | 38.2 | m2
| Fundament schodów | Wyburzenia | (0.25*2.10*1.20)+(4.60*0.25*1.20)+(0.25*2.10*1.20)+(0.12*1.56*1.20)+(1.24*0.26*1.20)+(0.26*2.56*1.20) |  |  | 4.05 | m3
|  | sch zew | (0,20*3,00*6,70)+(0,20*4,60*2,40)+(1,00*2,50*0,20)+(1,50*9,90*0,20) |  |  | 9.7
|  | mury oporowe | (12,56*0,20*1,00) |  |  | 2.51
1.2.8 | KNNR 3/403/2 | Rozbiórka elementów, żelbetowych |  |  |  | 50.16 | m3
| Naswietla | Wyburzenia | (5.55*0.26*2.00)+(0.26*1.00*2.00)+(0.25*1.00*2.00)+(0.26*1.26*2.00)+(0.20*0.85*2.00)+(4.84*0.20*2.00)+(0.20*0.85*2.00) |  |  | 7.18 | m3
| Schody wewnętrzne | Wyburzenia | (2.62*4.72*0.20)+(3.81*2.62*0.20) |  |  | 4.47 | m3
| Strop nad piwnica | Wyburzenia | 14.38*11.59*0,20 |  |  | 33.33 | m2
| Strop w msc klatki | Wyburzenia | 5.45*4.75*0.20 |  |  | 5.18 | m3
1.2.9 | KNNRW 3/801/4 | Rozebranie posadzek z płytek na zaprawie cementowej |  |  |  | 171.82 | m2
| 107 | Posadzka inwentaryzacja - Gres | 5.92 |  |  | 5.92 | m2
| 106 | Posadzka inwentaryzacja - Gres | 6.11 |  |  | 6.11 | m2
| 108 | Posadzka inwentaryzacja - Gres | 15.20 |  |  | 15.2 | m2
| 105 | Posadzka inwentaryzacja - Gres | 7.96 |  |  | 7.96 | m2
| 013 | Posadzka inwentaryzacja - Gres | 5.60*2.55 |  |  | 14.28 | m2
| 104 | Posadzka inwentaryzacja - Gres | 3.51 |  |  | 3.51 | m2
| 012 | Posadzka inwentaryzacja - Gres | 2.76*1.45 |  |  | 4 | m2
| 103 | Posadzka inwentaryzacja - Gres | 12.81 |  |  | 12.81 | m2
| 003 | Posadzka inwentaryzacja - Gres | 2.59*5.15 |  |  | 13.34 | m2
| 102 | Posadzka inwentaryzacja - Gres | (22.03)+(16.85) |  |  | 38.88 | m2
| 004 | Posadzka inwentaryzacja - Gres | 2.58*1.55 |  |  | 4 | m2
| 009 | Posadzka inwentaryzacja - Gres | 7.28 |  |  | 7.28 | m2
| 008 | Posadzka inwentaryzacja - Gres | 18.11 |  |  | 18.11 | m2
| 006 | Posadzka inwentaryzacja - Gres | (2.58*4.20)+(2.73*1.95) |  |  | 16.16 | m2
| 007 | Posadzka inwentaryzacja - Gres | 2.73*1.56 |  |  | 4.26 | m2
1.2.10 | KNNRW 3/801/7 | Zerwanie posadzek z tworzyw sztucznych |  |  |  | 643.09 | m2
| 110 | Posadzka inwentaryzacja - wykł PCV | 8.42 |  |  | 8.42 | m2
| 111 | Posadzka inwentaryzacja - wykł PCV | 17.48 |  |  | 17.48 | m2
| 112 | Posadzka inwentaryzacja - wykł PCV | 18.60 |  |  | 18.6 | m2
| 113 | Posadzka inwentaryzacja - wykł PCV | 70.86 |  |  | 70.86 | m2
| 101 | Posadzka inwentaryzacja - wykł PCV | 200.12 |  |  | 200.12 | m2
| 016 | Posadzka inwentaryzacja - wykł PCV | 5.54*6.82 |  |  | 37.78 | m2
| 015 | Posadzka inwentaryzacja - wykł PCV | 5.54*4.69 |  |  | 25.98 | m2
| 014 | Posadzka inwentaryzacja - wykł PCV | 5.59*4.28 |  |  | 23.93 | m2
| 011 | Posadzka inwentaryzacja - wykł PCV | 2.62*4.19 |  |  | 10.98 | m2
| 010 | Posadzka inwentaryzacja - wykł PCV | 2.76*2.63 |  |  | 7.26 | m2
| 005 | Posadzka inwentaryzacja - wykł PCV | 25.70 |  |  | 25.7 | m2
| 002 | Posadzka inwentaryzacja - wykł PCV | 130.62 |  |  | 130.62 | m2
| 001 | Posadzka inwentaryzacja - wykł PCV | 5.63*11.61 |  |  | 65.36 | m2
1.2.11 | KNR 401/354/7 | Wykucie z muru krat okiennych, |  |  |  | 19 | szt
1.2.12 | KNR 401/212/3 | Roboty rozbiórkowe, elementy betonowe zbrojone |  |  |  | 49.95 | m3
|  | Betonowe boksy obok budynku | ((30,05+8,42)*2,00*0,50)+(0,20*(34,92+22,48)) |  |  | 49.95
1.2.13 | KNR 404/302/1 | Rozebranie betonowych i żelbetowych ław, stop i fundamentów, betonowych, grubości do 70 cm |  |  |  | 23.08 | m3
|  | Fundament boksów | ((30,05+8,42)*1,20*0,50) |  |  | 23.08
1.2.14 | KNR 1901/358/5 | Wykucie z muru, podokienników - analogia |  |  |  | 118.45 | m
|  |  | 0,90*6+1,20*6 |  |  | 12.6
|  |  | 1,75*20+5,55*2+4,50*2 |  |  | 55.1
|  |  | 1,75*29 |  |  | 50.75
1.2.15 | KNR 1901/358/3 | Wykucie z muru, ościeżnic wraz z utylizacją |  |  |  | 30 | szt
|  |  | 30 |  |  | 30
1.2.16 | KNR 1901/358/3 | Wykucie z muru, okien wraz z utylizacją |  |  |  | 65 | szt
|  |  | 12+20+29+4 |  |  | 65
1.2.17 | KNR 401/535/7 | Rozebranie obróbek blacharskich |  |  |  | 41.46 | m2
|  |  | 118,45*0,35 |  |  | 41.46
1.2.18 | KNR 401/807/4 | Zerwanie okładzin schodów |  |  |  | 48.69 | m2
|  | sch zew | (63,45*0,15+3,00*6,70)+(27,90*0,15+4,60*2,40)+(1,00*2,50+9*1,00*0,15) |  |  | 48.69
1.2.19 | KNR 404/1101/2 | Wywiezienie materiałów z rozbórek, gruzu z terenu rozbiórki przy ręcznym załadowaniu i wyładowaniu, (na odległość 1·km) samochodem ciężarowym skrzyniowym |  |  |  | 333.4 | m3
|  |  | 70.79+562.03*0,02+1167.90*0,02+54.17+54.46+50.16+171.82*0,02+643.09*0,01 |  |  | 274.05
|  |  | 471.94*0,01 |  |  | 4.72
|  |  | 49.95 |  |  | 49.95
|  |  | 30.00*0,10 |  |  | 3
|  |  | 118.45*0,30*0,02 |  |  | 0.71
|  |  | 48.69*0,02 |  |  | 0.97
1.2.20 | KNR 404/1101/5 | Wywiezienie gruzu z terenu rozbiórki przy ręcznym załadowaniu i wyładowaniu, (za każdy rozpoczęty 1·km ponad 1·km)) samochodem ciężarowym skrzyniowym |  |  |  | 333.4 | m3
|  |  | 333.40 |  |  | 333.4
1.2.21 | # Kalkulacja własna | Koszt utylizacji materialów z rozbiórek |  |  |  | 333.4 | m3
|  |  | 333.40 |  |  | 333.4
1.3 | Element | Roboty ziemne |  |  |  | 1
1.3.1 | KNR 401/104/2 | Wykopy o ścianach pionowych przy odkrywaniu odcinkami istniejących fundamentów, głębokość do 1,5·m w gruncie kategorii III |  |  |  | 153.3 | m3
|  |  | 39,00*1,50*1,00*2 |  |  | 117
|  |  | 12,10*1,50*1,00*2 |  |  | 36.3
1.3.2 | KNR 201/215/4 | Wykopy oraz przekopy wykonywane koparkami na odkład, grunt kategorii III |  |  |  | 906.91 | m3
|  |  | 18,80*26,80*1,80 |  |  | 906.91
\
1.3.3 | KNR 201/501/1 | Zasypywanie wykopów ze skarpami, z przerzutem na odległość do 3·m, kategoria gruntu I-III |  |  |  | 338.7 | m3
|  |  | 153.30+906.91-478.83-242,68 |  |  | 338.7
1.3.4 | KNR 202/1101/7 (4) | Podkłady z ubitych materiałów sypkich na podł.gruntowym - zasypanie fundamentów |  |  |  | 478.83 | m3
| PG1 | zasypka pom wewnetrznych | ((2.58*4.43)+(5.54*11.59)+(2.58*6.91)+(5.46*4.76)+(5.45*6.60))*2,55 |  |  | 396.33 | m2
| PZ-1 | Konstrukcja | 11.28*24.38*0,30 |  |  | 82.5 | m2
1.3.5 | KNRW 401/109/2 | Wywóz ziemi samochodami skrzyniowymi na odległość do 1 km,grunt kategorii III |  |  |  | 242.68 | m3
|  |  | 63.28+61.52+1.98+1.98+0.81+19.03+94.08 |  |  | 242.68
1.3.6 | KNRW 401/109/4 | Dodatek za każdy następny 1 km wywozu ziemi samochodami skrzyniowymi |  |  |  | 242.68 | m3
|  |  | 242.68 |  |  | 242.68
1.4 | Element | Konstrukcje żelbetowe |  |  |  | 1
1.4.1 | KNR 202/1101/1 (4) | Podkłady, betonowe na podłożu gruntowym |  |  |  | 63.28 | m3
| PG1 | Fundamenty | ((2.58*4.43)+(5.54*11.59)+(2.58*6.91)+(5.59*11.59)+(5.46*4.76)+(5.45*6.60)+(5.59*2.57)+(5.53*11.59)+(5.59*4.20)+(5.53*11.59)+(5.59*4.27))*0,10 |  |  | 41.01 | m2
| LF1 | Fundamenty | ((22.68)+(4.64))*2,00*0,10 |  |  | 5.46 | m
| LF2 | Fundamenty | ((3.76)+(1.76)+(1.53)+(3.02)+(3.01)+(3.64)+(2.69)+(3.19)+(1.26)+(22.68))*2,20*0,10 |  |  | 10.24 | m
| LF3 | Fundamenty | ((12.13)+(12.13))*1,40*0,10 |  |  | 3.4 | m
| LF4 | Fundamenty | ((7.93)+(7.93)+(7.93)+(7.93))*1,00*0,10 |  |  | 3.17 | m
1.4.2 | KNR 202/1101/1 (4) | Podkłady, betonowe na podłożu gruntowym, płyta na gruncie |  |  |  | 61.52 | m3
| PG1 | Fundamenty | ((2.58*4.43)+(5.54*11.59)+(2.58*6.91)+(5.59*11.59)+(5.46*4.76)+(5.45*6.60)+(5.59*2.57)+(5.53*11.59)+(5.59*4.20)+(5.53*11.59)+(5.59*4.27))*0,15 |  |  | 61.52 | m2
1.4.3 | KNR 202/205/1 (2) | Płyty fundamentowe żelbetowe, płyty, beton podawany pompą |  |  |  | 1.97 | m3
|  | Podszybie windy | 2,15*2,24*0,35 |  |  | 1.69
|  | Podszybie windy | 2,24*0,25*0,14*2 |  |  | 0.16
|  | Podszybie windy | 1,65*0,25*0,14*2 |  |  | 0.12
1.4.4 | KNKRB 2/201/4 | Ławy fundamentowe betonowe i żelbetowe ławy żelbetowe - donice żelbetowe - analogia |  |  |  | 0.82 | m3
|  | Donice | 4,75*0,35*0,15*2 |  |  | 0.5
|  |  | 6,05*0,35*0,15 |  |  | 0.32
1.4.5 | KNKRB 2/201/4 | Ławy fundamentowe betonowe i żelbetowe ławy żelbetowe o szer. w m do: 0.6 |  |  |  | 1.98 | m3
| ŁF2 | Fundamenty | ((3.76)+(1.76)+(1.53)+(3.02)+(1.26))*0,50*0,35 |  |  | 1.98 | m
1.4.6 | KNKRB 2/201/4 | Ławy fundamentowe betonowe i żelbetowe ławy żelbetowe o szer. w m do: 0.6 |  |  |  | 1.98 | m3
| ŁF2 | Fundamenty | ((3.76)+(1.76)+(1.53)+(3.02)+(1.26))*0,50*0,35 |  |  | 1.98 | m
1.4.7 | KNKRB 2/201/5 | Ławy fundamentowe betonowe i żelbetowe ławy żelbetowe o szer. w m do: 0.8 |  |  |  | 0.81 | m3
|  | ŁF1 | (4.64)*0,50*0,35 |  |  | 0.81
1.4.8 | KNKRB 2/201/6 | Ławy fundamentowe betonowe i żelbetowe ławy żelbetowe o szer. w m do: 1.3 |  |  |  | 19.03 | m3
| LF4 | Fundamenty | ((7.93)+(7.93)+(7.93)+(7.93))*1,00*0,60 |  |  | 19.03 | m
1.4.9 | KNKRB 2/201/7 | Ławy fundamentowe betonowe i żelbetowe ławy żelbetowe o szer. ponad 1.3 m |  |  |  | 94.08 | m3
| LF1 | Fundamenty | ((22.68))*2,00*0,60 |  |  | 27.22 | m
| LF2 | Fundamenty | ((3.01)+(3.64)+(2.69)+(3.19)+(22.68))*2,20*0,60 |  |  | 46.48 | m
| LF3 | Fundamenty | ((12.13)+(12.13))*1,40*0,60 |  |  | 20.38 | m
1.4.10 | KNKRB 2/202/2 | Stopy fundamentowe betonowe o obj. do 1.0 m3 |  |  |  | 2.3 | m3
|  | SF1 | 1,20*1,20*0,40*4 |  |  | 2.3
1.4.11 | KNR 202/208/3 (2) | Słupy żelbetowe prostokątne, beton podawany pompą, |  |  |  | 3.51 | m3
|  | SZ1 | 2,70*0,35*0,40*4 |  |  | 1.51
|  | SZ2 | 4,75*0,30*0,35*4 |  |  | 2
1.4.12 | KNR 202/207/4 (2) | Ściany żelbetowe, grubość 12·cm proste, beton podawany pompą |  |  |  | 998.47 | m2
| SCZ - 1.1 | Konstrukcja | 11.28*9.39 |  |  | 105.92 | m2
| SCZ - 1.2 | Konstrukcja | 11.28*9.39 |  |  | 105.92 | m2
| SCZ - 1.3 | Konstrukcja | 24.38*9.19 |  |  | 224.05 | m2
| SCZ - 1.3* | Konstrukcja | 12.07*3.10 |  |  | 37.42 | m2
| SCZ - 1.4 | Konstrukcja | 24.38*9.19 |  |  | 224.05 | m2
| SCZ - 1.4* | Konstrukcja | 12.07*3.10 |  |  | 37.42 | m2
| SCZ - 1.5 | Konstrukcja | 11.22*4.24 |  |  | 47.57 | m2
| SCZ - 1.6 | Konstrukcja | 11.22*4.24 |  |  | 47.57 | m2
| SCZ - 2 | Konstrukcja | 9.83*0.01 |  |  | 0.1 | m2
| SCZ - 3 | Konstrukcja | (9.83*1.35)+(9.83*1.35)+(9.83*1.35) |  |  | 39.81 | m2
| SCZ - 4 | Konstrukcja | 24.38*1.55 |  |  | 37.79 | m2
| AT - 1 | Konstrukcja | ((12.07)+(38.62)+(12.07)+(38.62))*0,80 |  |  | 81.1 | m
| OS1 | Konstrukcja | 13*0,75 |  |  | 9.75
1.4.13 | KNR 202/207/7 (2) | Ściany żelbetowe, dodatek za każdy 1·cm różnicy grubości, beton podawany pompą |  |  |  | 79.13 | m2
| SCZ - 2 | Konstrukcja | 9.83*8,05 |  |  | 79.13 | m2
1.4.14 | KNR 202/207/7 (2) | Ściany żelbetowe, dodatek za każdy 1·cm różnicy grubości, beton podawany pompą |  |  |  | 290.89 | m2
| SCZ - 3 | Konstrukcja | (9.83*1.35)+(9.83*1.35)+(9.83*1.35) |  |  | 39.81 | m2
| SCZ - 1.5 | Konstrukcja | 11.22*4.24 |  |  | 47.57 | m2
| SCZ - 1.6 | Konstrukcja | 11.22*4.24 |  |  | 47.57 | m2
| SCZ - 1.3* | Konstrukcja | 12.07*3.10 |  |  | 37.42 | m2
| SCZ - 1.4* | Konstrukcja | 12.07*3.10 |  |  | 37.42 | m2
| AT - 1 | Konstrukcja | ((12.07)+(38.62)+(12.07)+(38.62))*0,80 |  |  | 81.1 | m
1.4.15 | KNR 202/207/7 (2) | Ściany żelbetowe, dodatek za każdy 1·cm różnicy grubości, beton podawany pompą |  |  |  | 707.48 | m2
| SCZ - 4 | Konstrukcja | 24.38*1.55 |  |  | 37.79 | m2
| SCZ - 1.1 | Konstrukcja | 11.28*9.39 |  |  | 105.92 | m2
| SCZ - 1.2 | Konstrukcja | 11.28*9.39 |  |  | 105.92 | m2
| SCZ - 1.3 | Konstrukcja | 24.38*9.19 |  |  | 224.05 | m2
| SCZ - 1.4 | Konstrukcja | 24.38*9.19 |  |  | 224.05 | m2
| OS1 | Konstrukcja | 13*0,75 |  |  | 9.75
1.4.16 | KNR 202/218/5 (2) | Schody żelbetowe, zabiegowe na płytach lub belkach policzkowych z płytą grubości 8·cm, beton podawany pompą |  |  |  | 45.9 | m2
|  |  | 25,84*2-1,70*1,70*2 |  |  | 45.9
1.4.17 | KNR 202/218/6 (2) | Schody żelbetowe, dodatek za każdy 1·cm różnicy grubości płyty, beton podawany pompą |  |  |  | 45.9 | m2
|  |  | 45.90 |  |  | 45.9
1.4.18 | KNR 202/218/1 (2) | Schody żelbetowe, stopnie betonowe zewnętrzne i wewnętrzne na gotowym podłożu, beton podawany pompą |  |  |  | 10.08 | m3
|  |  | 50,40*0,20 |  |  | 10.08
1.4.19 | KNR 202/210/3 (2) | Belki, wieńce i podciągi żelbetowe, beton podawany pompą, |  |  |  | 59.17 | m3
| W1 | Konstrukcja | ((12.53)+(39.33)+(12.53)+(39.33))*0,45*0,50 |  |  | 23.34 | m
| W2 | Konstrukcja | ((11.59)+(7.40))*0,35*0,30 |  |  | 1.99 | m
| W3 | Konstrukcja | ((11.59)+(11.59))*0,45*0,30 |  |  | 3.13 | m
| W4 | Konstrukcja | 5.67*0,28*0,30 |  |  | 0.48 | m
| W5 | Konstrukcja | ((5.45)+(4.20)+(5.46))*0,24*0,30 |  |  | 1.09 | m
| W6 | Konstrukcja | ((11.59)+(39.10)+(3.38)+(12.07)+(11.59)+(39.10)+(11.59)+(12.07))*0,24*0,32 |  |  | 10.79 | m
| B1 | Konstrukcja | ((2.23)+(2.23))*0,20*0,30 |  |  | 0.27 | m
| B2 | Konstrukcja | 5.32*0,30*0,50 |  |  | 0.8 | m
| B3 | Konstrukcja | 4.96*0,30*0,40 |  |  | 0.6 | m
| P1 | Konstrukcja | ((11.59)+(11.59))*0,35*0,55 |  |  | 4.46 | m
| P2 | Konstrukcja | ((11.59)+(11.59))*0,35*0,55 |  |  | 4.46 | m
| P3 | Konstrukcja | ((14.33)+(14.59))*0,24*0,40 |  |  | 2.78 | m
| P4 | Konstrukcja | 12.55*0,40*0,55 |  |  | 2.76 | m
| P5 | Konstrukcja | ((5.54)+(5.54))*0,40*0,50 |  |  | 2.22 | m
1.4.20 | KNR 202/216/1 (2) | Płyty żelbetowe, stropowe płaskie lub na żebrach, grubość 8·cm, beton podawany pompą, |  |  |  | 354.5 | m2
| Strop Parter Żelbet 32 | Konstrukcja | (10.68*0.99)+(10.68*0.28) |  |  | 13.56 | m2
| Strop Parter Żelbet 41 | Konstrukcja | 10.68*0.28 |  |  | 2.99 | m2
| Strop Piętro Żelbet 32 | Konstrukcja | (10.74*0.62)+(10.74*0.19) |  |  | 8.7 | m2
| Strop PZ-2 | Konstrukcja | 23.78 |  |  | 23.78 | m2
| Strop PZ-3 | Konstrukcja | 11.28*2.70 |  |  | 30.46 | m2
| Strop PZ-1 | Konstrukcja | 11.28*24.38 |  |  | 275.01 | m2
1.4.21 | KNR 202/216/5 (2) | Płyty żelbetowe, dodatek za każdy 1·cm różnicy w grubości płyty, beton podawany pompą, |  |  |  | 329.25 | m2
| Strop PZ-2 | Konstrukcja | 23.78 |  |  | 23.78 | m2
| Strop PZ-3 | Konstrukcja | 11.28*2.70 |  |  | 30.46 | m2
| Strop PZ-1 | Konstrukcja | 11.28*24.38 |  |  | 275.01 | m2
1.4.22 | KNR 202/216/5 (2) | Płyty żelbetowe, dodatek za każdy 1·cm różnicy w grubości płyty, beton podawany pompą, |  |  |  | 22.26 | m2
| Strop Parter Żelbet 32 | Konstrukcja | (10.68*0.99)+(10.68*0.28) |  |  | 13.56 | m2
| Strop Piętro Żelbet 32 | Konstrukcja | (10.74*0.62)+(10.74*0.19) |  |  | 8.7 | m2
1.4.23 | KNR 202/216/5 (2) | Płyty żelbetowe, dodatek za każdy 1·cm różnicy w grubości płyty, beton podawany pompą, |  |  |  | 2.99 | m2
| Strop Parter Żelbet 41 | Konstrukcja | 10.68*0.28 |  |  | 2.99 | m2
1.5 | Element | Stropy prefabrykowane |  |  |  | 1
1.5.1 | # Kalkulacja indywidualna | Stropy z prefabrykowanych płyt kanałowych gr. 41 cm. |  |  |  | 51.26 | m2
| Strop Parter SP41 | Konstrukcja | 10.68*4.80 |  |  | 51.26 | m2
1.5.2 | # Kalkulacja indywidualna | Stropy z prefabrykowanych płyt kanałowych gr. 32 cm. |  |  |  | 271.38 | m2
| Strop Piętro SP32 | Konstrukcja | 10.74*10.79 |  |  | 115.88 | m2
| Strop Parter SP32 | Konstrukcja | (10.68*5.48)+(10.68*3.08)+(10.68*6.00) |  |  | 155.5 | m2
1.5.3 | KNR 202/9908/2 | Stropy gęstożebrowe prefabrykowane, stropy z belkami prefabrykowanymi gr 22cm |  |  |  | 442.99 | m2
| Strop SP2 | Konstrukcja | (67.83)+(33.49)+(63.72)+(64.35)+(66.78)+(65.47)+(66.95) |  |  | 428.59 | m2
| Strop SP3 | Konstrukcja | 14.40 |  |  | 14.4 | m2
1.5.4 | KNR 202/9908/2 | Stropy gęstożebrowe prefabrykowane, stropy z belkami prefabrykowanymi gr 25cm |  |  |  | 391.31 | m2
| Strop SP1 | Konstrukcja | (65.05)+(65.69)+(5.46*6.59)+(2.58*11.59)+(64.99)+(5.62*11.59)+(5.57*11.59) |  |  | 391.31 | m2
1.6 | Element | Zbrojenie |  |  |  | 1
1.6.1 | KNR 202/290/2 (2) | Zbrojenie konstrukcji żelbetowych elementów budynków i budowli, pręty stalowe okrągłe żebrowane, Fi 8-14·mm |  |  |  | 46.85 | t
|  | Rozbudowa |  |  |  | 9.76
|  | ZBROJENIE ŁAW FUNDAMENTOWYCH ŁF1+ŁF2 | 0,171 |  | 0.17
|  | ZBROJENIE WIEŃCÓW + Attyka | 5,110 |  | 5.11
|  | ZBROJENIE PODSZYBIA WINDY | 0,262 |  | 0.26
|  | ZBROJENIE PODCIĄGÓW P1-P3, SŁUPÓW SZ1 | 1,656 |  | 1.66
|  | ZBROJENIE PODCIĄGÓW P4-P5, SŁUPÓW SZ2, STOPY SF1 | 0,918 |  | 0.92
|  | WZMOCNIENIE SŁUPA "1" | 0,090 |  | 0.09
|  | ZBROJENIE SCHODÓW SCH2-SCH4 | 0,430 |  | 0.43
|  | ZBROJENIE SCHODÓW SCH1.1-SCH1.6 | 1,001 |  | 1
|  | FUNDAMENT POD PYLON | 0,115 |  | 0.12
|  | ZBROJENIE ŁAW FUNDAMENTOWYCH LF-1 - LF-4 | 6,353 |  |  | 6.35
|  | ZBROJENIE ŚCIAN ŻELBETOWYCH SCZ-2, SCZ-3 | 4,473 |  |  | 4.47
|  | ZBROJENIE OSTROGI OS-1 | 2,845 |  |  | 2.85
|  | Strop PZ-1 | 8,596 |  |  | 8.6
|  | Strop PZ-2 | 0,945 |  |  | 0.95
|  | Strop PZ-3 | 1,184 |  |  | 1.18
|  | Zbrojenie schodów SCH4 i SCH5 | 0,143 |  |  | 0.14
|  | Belka BZ-1 | 0,253 |  |  | 0.25
|  | Ściana SCZ-4 | 0,759 |  |  | 0.76
|  | Ściana poz SCZ-1.1 | 1,770 |  |  | 1.77
|  | Ściana poz SCZ-1.2 | 1,669 |  |  | 1.67
|  | Ściana poz SCZ-1.3 1.4 | 7,533 |  |  | 7.53
|  | Ściana poz SCZ-1.5 | 0,100 |  |  | 0.1
|  | Ściana poz SCZ-1.6 | 0,068 |  |  | 0.07
|  | belka pod SCZ 1.5 i 1.6 | 0,398 |  |  | 0.4
1.6.2 | KNR 202/290/2 (3) | Zbrojenie konstrukcji żelbetowych elementów budynków i budowli, pręty stalowe okrągłe żebrowane, Fi 16·mm i większe |  |  |  | 30.97 | t
|  | ZBROJENIE SCHODÓW SCH1.1-SCH1.6 | 0,042 |  |  | 0.04
|  | belka pod SCZ 1.5 i 1.6 | 1,229 |  |  | 1.23
|  | Ściana poz SCZ-1.6 | 2,613-0,068 |  |  | 2.55
|  | Ściana poz SCZ-1.5 | 2,213-0,100 |  |  | 2.11
|  | Ściana poz SCZ-1.3 1.4 | 23,032+2,110-7,533 |  |  | 17.61
|  | Ściana poz SCZ-1.2 | 4,346-1,669 |  |  | 2.68
|  | Ściana poz SCZ-1.1 | 4,550-1,770 |  |  | 2.78
|  | Ściana SCZ-4 | 1,943-0,759 |  |  | 1.18
|  | Belka BZ-1 | 1,038-0,253 |  |  | 0.79
1.6.3 | KNR 202/1106/7 | Dopłata za zbrojenie płyty siatką stalową Q188A - analogia |  |  |  | 410.11 | m2
| PG1 | Fundamenty | (2.58*4.43)+(5.54*11.59)+(2.58*6.91)+(5.59*11.59)+(5.46*4.76)+(5.45*6.60)+(5.59*2.57)+(5.53*11.59)+(5.59*4.20)+(5.53*11.59)+(5.59*4.27) |  |  | 410.11 | m2
1.7 | Element | Elementy stalowe |  |  |  | 1
1.7.1 | KNNRW 3/306/4 | Wykonanie przesklepień otworów w ścianach, dostarczenie i obsadzenie belek i kształtowników stalowych C180 |  |  |  | 39.34 | m
| NS1 | Konstrukcja | ((1.40)+(1.40)+(1.40)+(1.45)+(1.40)+(1.40))*2 |  |  | 16.9 | m
| NS2 | Konstrukcja | 1.60*2 |  |  | 3.2 | m
| NS3 | Konstrukcja | 1.50*2 |  |  | 3 | m
| NS4 | Konstrukcja | ((2.03)+(2.03)+(2.03)+(2.03))*2 |  |  | 16.24 | m
1.7.2 | KNNRW 3/306/4 | Wykonanie przesklepień otworów w ścianach, dostarczenie i obsadzenie belek i kształtowników stalowych C200 |  |  |  | 4.5 | m
| NS5 | Konstrukcja | 2.25*2 |  |  | 4.5 | m
1.7.3 | KNNRW 3/306/4 | Wykonanie przesklepień otworów w ścianach, dostarczenie i obsadzenie belek i kształtowników stalowych HEB180 |  |  |  | 4.72 | m
| NS6 | Konstrukcja | 2.36*2 |  |  | 4.72 | m
1.8 | Element | Izolacje fundamentów |  |  |  | 1
1.8.1 | KNR 202/603/9 | Izolacje przeciwwilgociowe powłokowe bitumiczne pionowe wykonywane na zimno, 1·warstwa |  |  |  | 438.18 | m2
| ŁF1 | Fundamenty | (4.64)*2*0,35 |  |  | 3.25
| ŁF2 | Fundamenty | ((3.76)+(1.76)+(1.53)+(3.02)+(1.26))*2*0,35 |  |  | 7.93 | m
| LF1 | Fundamenty | ((22.68))*2*0,60 |  |  | 27.22 | m
| LF2 | Fundamenty | ((3.01)+(3.64)+(2.69)+(3.19)+(22.68))*2*0,60 |  |  | 42.25 | m
| LF3 | Fundamenty | ((12.13)+(12.13))*2*0,60 |  |  | 29.11 | m
| LF4 | Fundamenty | ((7.93)+(7.93)+(7.93)+(7.93))*2*0,60 |  |  | 38.06 | m
|  | SF1 | 1,20*0,40*4 |  |  | 1.92
| SCZ - 1.1 | Izolacje | (10.43*1.35)+(9.83*1.35) |  |  | 27.35 | m2
| SCZ - 1.2 | Izolacje | (9.83*1.35)+(10.43*1.35) |  |  | 27.35 | m2
| SCZ - 1.3 | Izolacje | (24.38*1.35)+(5.62*1.35)+(5.68*1.35)+(5.68*1.35)+(3.30*1.35)+(2.59*1.35) |  |  | 63.79 | m2
| SCZ - 2 | Izolacje | (9.83*1.35)+(9.83*1.35) |  |  | 26.54 | m2
| SCZ - 3 | Izolacje | (9.83*1.35)+(9.83*1.35)+(9.83*1.35)+(9.83*1.35)+(9.83*1.35)+(9.83*1.35) |  |  | 79.62 | m2
| SCZ - 4 | Izolacje | (2.59*1.35)+(24.38*1.35)+(5.62*1.35)+(5.68*1.35)+(5.68*1.35)+(3.30*1.35) |  |  | 63.79 | m2
1.8.2 | KNR 202/603/10 | Izolacje przeciwwilgociowe powłokowe bitumiczne pionowe wykonywane na zimno, dodatek za każdą następną warstwę |  |  |  | 438.18 | m2
|  |  | 438.18 |  |  | 438.18
1.8.3 | KNR 915/301/1 | Izolacje przeciwwilgociowe poziome z papy termozgrzewalnej, ławy i ściany fundamentowe |  |  |  | 370.3 | m2
| LF1 | Izolacje poziom | 2.00*22.68*2 |  |  | 90.72 | m2
| LF2 | Izolacje poziom | 2.20*24.08*2 |  |  | 105.95 | m2
| LF3 | Izolacje poziom | (9.93*1.40)*2+(12.13*1.40)*2 |  |  | 61.77 | m2
| LF4 | Izolacje poziom | (7.93*1.00)*2+(7.93*1.00)*2+(7.93*1.00)*2+(7.93*1.00)*2 |  |  | 63.44 | m2
| SCZ - 1.1 | Izolacje poziom | 10.13*0.30 |  |  | 3.04 | m2
| SCZ - 1.2 | Izolacje poziom | 10.43*0.30 |  |  | 3.13 | m2
| SCZ - 1.3 | Izolacje poziom | 0.30*23.78 |  |  | 7.13 | m2
| SCZ - 2 | Izolacje poziom | 9.83*0.20 |  |  | 1.97 | m2
| SCZ - 3 | Izolacje poziom | (9.83*0.24)+(9.83*0.24)+(9.83*0.24) |  |  | 7.08 | m2
| SCZ - 4 | Izolacje poziom | 0.30*24.08 |  |  | 7.22 | m2
| ŁF1 | Fundamenty | (4.64)*0,50*2 |  |  | 4.64
| ŁF2 | Fundamenty | ((3.76)+(1.76)+(1.53)+(3.02)+(1.26))*0,50*2 |  |  | 11.33 | m
|  | SF1 | 1,20*1,20*2 |  |  | 2.88
1.8.4 | KNR 915/401/1 | Izolacje termiczne pionowe z zastosowaniem płyt styropianu fundamentowego gr. 15 cm, izolacje pionowe ścian fundamentowych |  |  |  | 360.83 | m2
| Izoalcja | Funamenty | 98.18*2 |  |  | 196.36 | m2
| Izoalcja | Funamenty | 2*(10.43+24.38)*1.80 |  |  | 125.32 | m2
| Izoalcja | Funamenty | 12.43*3.15 |  |  | 39.15 | m2
1.8.5 | KNNRW 3/207/1 | Izolacje pionowe ścian fundamentowych, z folii kubełkowej, bez gruntowania powierzchni |  |  |  | 396.91 | m2
|  |  | 360.83*1,10 |  |  | 396.91
1.8.6 | KNR 401/9903/2 | Zeszyt 1 1994r. Wykonanie poziomej izolacji przeciwwilgociowej metodą iniekcji krystalicznej, mury z cegły grubości 2·cegieł, rozstaw otworów do 12·cm |  |  |  | 126.86 | m
|  |  | 51,95+12,00+5,06 |  |  | 69.01
|  |  | 5,60+5,60+17,5+17,55+11,60 |  |  | 57.85
1.9 | Element | Roboty murarskie |  |  |  | 1
1.9.1 | KNR 202/101/5 | Fundamenty z bloczków betonowych na zaprawie cementowo-wapiennej |  |  |  | 16.76 | m3
| SCF1 | Konstrukcja | ((1.50*1.35)+(2.85*1.35)+(3.75*1.35)+(1.50*1.35)+(2.85*1.35)+(3.01*1.35)+(3.01*1.35)+(3.90*1.35)+(1.40*1.35)+(4.53*3.05)+(5.46*3.05))*0,24 |  |  | 15.01 | m2
| SCF1 | Konstrukcja | (1.59*3.05)*0,36 |  |  | 1.75 | m2
1.9.2 | KNR 202/131/5 | Ściany budynków wielokondygnacyjnych z pustaków ściennych ceramicznych, grubość 25·cm |  |  |  | 353.3 | m2
| SC1 | Konstrukcja | (4.98*2.80)+(4.99*2.80)+(4.98*2.80)+(4.98*2.80)+(5.01*2.80)+(3.70*2.80)+(5.01*2.80)+(5.01*2.80)+(4.20*3.00)+(3.86*3.00)+(4.53*3.00)+(4.53*2.95)+(5.45*2.95)+(39.10*2.80)+(11.59*2.80)+(39.10*2.80)+(11.59*2.80)-(1,90*1,80*31) |  |  | 353.3 | m2
1.9.3 | KNR 202/131/5 | Ściany budynków wielokondygnacyjnych z pustaków ściennych ceramicznych, grubość 44·cm |  |  |  | 128.66 | m2
| SC2 | Konstrukcja | (6.86*3.00)+(11.59*3.00)+(39.33*1.95)+(11.59*1.95)+(32.46*1.95)-(1,80*1,60*31) |  |  | 128.66 | m2
1.9.4 | KNRW 401/304/4 | Uzupełnienie ścian lub zamurowanie otworów, cegłą na zaprawie cementowej |  |  |  | 13.36 | m3
| Zamurowania | Konstrukcja | (1.20*0.42*1.50)+(1.20*0.42*1.50)+(1.20*0.42*1.50)+(0.90*0.42*1.50)+(0.90*0.42*1.50)+(0.90*0.42*1.50)+(0.90*0.42*1.50)+(0.90*0.42*1.50)+(0.90*0.42*1.50)+(0.90*0.42*1.50)+(1.20*0.42*1.50)+(1.20*0.42*1.50)+(0.98*0.42*1.50) |  |  | 8.37 | m3
| Zamurowania* | Konstrukcja | (0.70*0.30*2.10)+(0.43*0.87*2.10)+(0.43*0.62*2.10) |  |  | 1.79 | m3
| Zamurowania** | Konstrukcja | (0.35*0.79*2.10)+(0.35*1.06*2.10)+(0.35*1.06*2.10)+(0.20*0.28*2.10)+(0.35*0.80*2.10)+(0.20*0.84*2.10) |  |  | 3.2 | m3
1.9.5 | NNRNKB 202/159/2 | Kominy wolno stojące w budynkach, kominy z cegieł |  |  |  | 10.98 | m3
|  |  | 0.27*3,07 |  |  | 0.83
|  |  | 3,07*0,96 |  |  | 2.95
|  |  | 0,28*2,96 |  |  | 0.83
|  |  | 0,97*2,96 |  |  | 2.87
|  |  | 0,28*2,80 |  |  | 0.78
|  |  | 0,97*2,80 |  |  | 2.72
1.9.6 | NNRNKB 202/159/7 | Kominy wolno stojące w budynkach, kanały z pustaków, wentylacyjne, betonowe 2 kanałowy |  |  |  | 22.93 | m
|  | 1.1 wentylacja - kształtka 2 kanałowa | 3,01 |  |  | 3.01
|  | 1.6 wentylacja – kształtka 2 kanałowa | 2,96 |  |  | 2.96
|  | 1.13 wentylacja – kształtka 2 kanałowa | 2,96 |  |  | 2.96
|  | 2.9 wentylacja – kształtka 2 kanałowa | 2,80 |  |  | 2.8
|  | 2.10 wentylacja – kształtka 2 kanałowa | 2,80 |  |  | 2.8
|  | 2.11 wentylacja – kształtka 2 kanałowa | 2,80 |  |  | 2.8
|  | 2.25 wentylacja – kształtka 2 kanałowa | 2,80 |  |  | 2.8
|  | 2.28 wentylacja – kształtka 2 kanałowa | 2,80 |  |  | 2.8
2.29 wentylacja – kształtka 2 kanałowa
1.9.7 | NNRNKB 202/159/7 | Kominy wolno stojące w budynkach, kanały z pustaków, wentylacyjne, betonowe 3 kanałowy |  |  |  | 23.04 | m
|  | 1.2 wentylacja – kształtka 3 kanałowa | 2.96 |  |  | 2.96
|  | 1.15 wentylacja – kształtka 3 kanałowa | 2.96 |  |  | 2.96
|  | 1.19 wentylacja – kształtka 3 kanałowa | 2.96 |  |  | 2.96
|  | 1.4 wentylacja – kształtka 3 kanałowa | 2.96 |  |  | 2.96
|  | 2.7 wentylacja – kształtka 3 kanałowa | 2.80 |  |  | 2.8
|  | 2.18 wentylacja – kształtka 3 kanałowa | 2.80 |  |  | 2.8
|  | 2.22 wentylacja – kształtka 3 kanałowa | 2.80 |  |  | 2.8
|  | 2.31 wentylacja – kształtka 3 kanałowa | 2.80 |  |  | 2.8
1.9.8 | NNRNKB 202/159/7 | Kominy wolno stojące w budynkach, kanały z pustaków, wentylacyjne, betonowe 4 kanałowy |  |  |  | 15.36 | m
|  | 1.5 wentylacja – kształtka 4 kanałowa | 2,96+1 |  |  | 3.96
|  | 2.12 wentylacja – kształtka 4 kanałowa | 2,80+1 |  |  | 3.8
|  | 2.22 wentylacja – kształtka 4 kanałowa | 2,80+1 |  |  | 3.8
|  | 2.31 wentylacja – kształtka 4 kanałowa | 2,80+1 |  |  | 3.8
1.9.9 | KNR 202/219/5 | Nakrywy kominów - czapy kominowe |  |  |  | 10.16 | m2
| Czapy kominowe | Konstrukcja | (0.40)+(0.40)+(0.32)+(0.32)+(0.64)+(0.32)+(0.72)+(0.25)+(0.25)+(0.64)+(0.25)+(0.40)+(1.54)+(0.34)+(0.49)+(0.27)+(0.53)+(0.32)+(0.96)+(0.40)+(0.40) |  |  | 10.16 | m2
1.10 | Element | Wzmocnienie gruntu iniekcją polimerową |  |  |  | 1
1.10.1 | # Kalkulacja indywidualna | Wzmocnienie gruntu iniekcją polimerową |  |  |  | 1 | kpl
1.11 | Element | Izolacje posadzek i ścian wewnętrznych |  |  |  | 1
1.11.1 | KNR 202/602/1 | Izolacje przeciwwilgociowe powłokowe poziome wykonywane na zimno, masa polimerowo-bitumieczna |  |  |  | 685.12 | m2
| Strop PZ-1 | Konstrukcja | 11.28*24.38 |  |  | 275.01 | m2
| PG1 | Fundamenty | (2.58*4.43)+(5.54*11.59)+(2.58*6.91)+(5.59*11.59)+(5.46*4.76)+(5.45*6.60)+(5.59*2.57)+(5.53*11.59)+(5.59*4.20)+(5.53*11.59)+(5.59*4.27) |  |  | 410.11 | m2
1.11.2 | KNR 202/602/2 | Izolacje przeciwwilgociowe powłokowe poziome wykonywane na zimno, emulsja asfaltowa, dodatek za każdą następną warstwę |  |  |  | 685.12 | m2
|  |  | 685.12 |  |  | 685.12
1.11.3 | KNR 915/401/2 | Izolacje termiczne poziome z zastosowaniem, płyt styropianu 10cm, izolacje poziome |  |  |  | 685.12 | m2
| Strop PZ-1 | Konstrukcja | 11.28*24.38 |  |  | 275.01 | m2
| PG1 | Fundamenty | (2.58*4.43)+(5.54*11.59)+(2.58*6.91)+(5.59*11.59)+(5.46*4.76)+(5.45*6.60)+(5.59*2.57)+(5.53*11.59)+(5.59*4.20)+(5.53*11.59)+(5.59*4.27) |  |  | 410.11 | m2
1.11.4 | KNR 915/401/2 | Izolacje termiczne poziome z zastosowaniem, płyt styropianu 5cm, izolacje poziome |  |  |  | 945.63 | m2
| 101 | Posadzka W1 | 4.50*2.59 |  |  | 11.66 | m2
| 102 | Posadzka W2 | 27.90 |  |  | 27.9 | m2
| 103 | Posadzka W2 | 18.50 |  |  | 18.5 | m2
| 104 | Posadzka W1 | 13.86 |  |  | 13.86 | m2
| 105 | Posadzka W1 | 54.92 |  |  | 54.92 | m2
| 106 | Posadzka W1 | 10.02 |  |  | 10.02 | m2
| 107 | Posadzka W1 | 3.05 |  |  | 3.05 | m2
| 108 | Posadzka W1 | 3.14 |  |  | 3.14 | m2
| 109 | Posadzka W1 | 9.82 |  |  | 9.82 | m2
| 110 | Posadzka W1 | 25.84 |  |  | 25.84 | m2
| 111 | Posadzka W1 | 12.91 |  |  | 12.91 | m2
| 112 | Posadzka W3 | 12.52 |  |  | 12.52 | m2
| 113 | Posadzka W2 | 13.03 |  |  | 13.03 | m2
| 114 | Posadzka W1 | 55.45 |  |  | 55.45 | m2
| 115 | Posadzka W2 | 11.43 |  |  | 11.43 | m2
| 116 | Posadzka W2 | 19.57 |  |  | 19.57 | m2
| 117 | Posadzka W2 | 20.29 |  |  | 20.29 | m2
| 118 | Posadzka W2 | 20.16 |  |  | 20.16 | m2
| 119 | Posadzka W2 | 13.36 |  |  | 13.36 | m2
| 120 | Posadzka W2 | 13.36 |  |  | 13.36 | m2
| 121 | Posadzka W2 | 13.14 |  |  | 13.14 | m2
| 122 | Posadzka W2 | 13.30 |  |  | 13.3 | m2
| 123 | Posadzka W2 | 11.95 |  |  | 11.95 | m2
| 201 | Posadzka W4 | 33.98 |  |  | 33.98 | m2
| 202 | Posadzka W4 | 17.21 |  |  | 17.21 | m2
| 203 | Posadzka W2 | 34.42 |  |  | 34.42 | m2
| 204 | Posadzka W1 | (7.75)+(5.40) |  |  | 13.15 | m2
| 205 | Posadzka W2 | 21.47 |  |  | 21.47 | m2
| 206 | Posadzka W2 | 13.94 |  |  | 13.94 | m2
| 207 | Posadzka W2 | 14.37 |  |  | 14.37 | m2
| 208 | Posadzka W2 | 15.84 |  |  | 15.84 | m2
| 209 | Posadzka W1 | 9.94 |  |  | 9.94 | m2
| 210 | Posadzka W1 | 3.06 |  |  | 3.06 | m2
| 211 | Posadzka W1 | 3.14 |  |  | 3.14 | m2
| 212 | Posadzka W1 | 10.24 |  |  | 10.24 | m2
| 213 | Posadzka W1 | 26.14 |  |  | 26.14 | m2
| 214 | Posadzka W2 | 13.96 |  |  | 13.96 | m2
| 215 | Posadzka W2 | 13.05 |  |  | 13.05 | m2
| 216 | Posadzka W2 | 13.19 |  |  | 13.19 | m2
| 217 | Posadzka W2 | 13.56 |  |  | 13.56 | m2
| 218 | Posadzka W2 | 13.53 |  |  | 13.53 | m2
| 219 | Posadzka W2 | 27.30 |  |  | 27.3 | m2
| 220 | Posadzka W2 | 13.68 |  |  | 13.68 | m2
| 221 | Posadzka W2 | 20.51 |  |  | 20.51 | m2
| 222 | Posadzka W2 | 13.63 |  |  | 13.63 | m2
| 223 | Posadzka W2 | 13.63 |  |  | 13.63 | m2
| 224 | Posadzka W2 | 13.44 |  |  | 13.44 | m2
| 225 | Posadzka W2 | 13.65 |  |  | 13.65 | m2
| 226 | Posadzka W2 | 14.04 |  |  | 14.04 | m2
| 227 | Posadzka W2 | 26.52 |  |  | 26.52 | m2
| 228 | Posadzka W2 | 13.71 |  |  | 13.71 | m2
| 229 | Posadzka W2 | 13.59 |  |  | 13.59 | m2
| 230 | Posadzka W1 | 55.75 |  |  | 55.75 | m2
| 231 | Posadzka W2 | 12.81 |  |  | 12.81 | m2
1.11.5 | KNR 202/607/1 | Izolacje przeciwwilgociowe i przeciwwodne z folii polietylenowej szerokiej, izolacja pozioma podposadzkowa - 2 warstwa |  |  |  | 1630.75 | m2
|  |  | 685.12+945.63 |  |  | 1630.75
1.11.6 | KNR 202/602/1 | Wykonanie izolacji poziomej z elastycznej masy polimerowo – cementowej |  |  |  | 84.13 | m2
| 004 | Poadzka | 4.67 |  |  | 4.67 | m2
| 005 | Poadzka | 4.63 |  |  | 4.63 | m2
| 019 | Poadzka | 5.59 |  |  | 5.59 | m2
| 024 | Poadzka | 8.42 |  |  | 8.42 | m2
| 025 | Poadzka | 8.41 |  |  | 8.41 | m2
| 106 | Poadzka | 10.02 |  |  | 10.02 | m2
| 107 | Poadzka | 3.05 |  |  | 3.05 | m2
| 108 | Poadzka | 3.14 |  |  | 3.14 | m2
| 109 | Poadzka | 9.82 |  |  | 9.82 | m2
| 209* | Poadzka | 9.94 |  |  | 9.94 | m2
| 210 | Poadzka | 3.06 |  |  | 3.06 | m2
| 211 | Poadzka | 3.14 |  |  | 3.14 | m2
| 212* | Poadzka | 10.24 |  |  | 10.24 | m2
1.11.7 | KNR 202/602/1 | Wykonanie izolacji pionowa z elastycznej masy polimerowo – cementowej |  |  |  | 478.43 | m2
|  |  | 89.79+349.25+39.39 |  |  | 478.43
1.12 | Element | Tynki i okładziny |  |  |  | 1
1.12.1 | KNR 202/801/2 (1) | Tynki zwykłe wykonane mechanicznie, ściany i słupy, kategoria·III |  |  |  | 2865.79 | m2
| 001 | Ściany | 2*(10.68+21.38)*6.29 |  |  | 403.31 | m2
| 002 | Ściany | 14.90*3.10 |  |  | 46.19 | m2
| 003 | Ściany | (2*(6.03+2.20)*3.01)+(15.03*3.10) |  |  | 96.14 | m2
| 004 | Ściany | 8.91*3.07 |  |  | 27.35 | m2
| 005 | Ściany | 8.91*3.07 |  |  | 27.35 | m2
| 006 | Ściany | 20.38*3.16 |  |  | 64.4 | m2
| 007 | Ściany | 82.13*3.07 |  |  | 252.14 | m2
| 008 | Ściany | 14.10*6.32 |  |  | 89.11 | m2
| 009 | Ściany | 8.73*3.07 |  |  | 26.8 | m2
| 010 | Ściany | 25.54*3.07 |  |  | 78.41 | m2
| 011 | Ściany | 13.97*3.07 |  |  | 42.89 | m2
| 012 | Ściany | 13.67*3.07 |  |  | 41.97 | m2
| 013+026 | Ściany | 2*(5.54+11.62)*3.07 |  |  | 105.36 | m2
| 014 | Ściany | 9.48*3.07 |  |  | 29.1 | m2
| 015 | Ściany | 14.00*3.07 |  |  | 42.98 | m2
| 016 | Ściany | 13.99*3.07 |  |  | 42.95 | m2
| 017 | Ściany | 20.81*3.07 |  |  | 63.89 | m2
| 018 | Ściany | 15.28*3.07 |  |  | 46.91 | m2
| 019 | Ściany | 21.02*3.07 |  |  | 64.53 | m2
| 020 | Ściany | 9.56*3.07 |  |  | 29.35 | m2
| 021 | Ściany | 14.24*3.07 |  |  | 43.72 | m2
| 022 | Ściany | 16.16*3.07 |  |  | 49.61 | m2
| 023 | Ściany | 20.94*3.07 |  |  | 64.29 | m2
| 024 | Ściany | 11.62*3.07 |  |  | 35.67 | m2
| 025 | Ściany | 11.61*3.07 |  |  | 35.64 | m2
| 027 | Ściany | 14.94*3.07 |  |  | 45.87 | m2
| 101 | Ściany | 2*(4.52+2.21)*3.01 |  |  | 40.51 | m2
| 102 | Ściany | 21.26*2.96 |  |  | 62.93 | m2
| 103 | Ściany | 18.82*2.96 |  |  | 55.71 | m2
| 104 | Ściany | 15.49*2.96 |  |  | 45.85 | m2
| 105 | Ściany | 33.08*2.96 |  |  | 97.92 | m2
| 106 | Ściany | 15.31*2.96 |  |  | 45.32 | m2
| 107 | Ściany | 7.35*2.96 |  |  | 21.76 | m2
| 108 | Ściany | 7.42*2.96 |  |  | 21.96 | m2
| 109 | Ściany | 15.24*2.96 |  |  | 45.11 | m2
| 110 | Ściany | 20.39*2.96 |  |  | 60.35 | m2
| 111 | Ściany | (5.01+2.58+5.01)*2.96 |  |  | 37.3 | m2
| 112 | Ściany | 15.69*2.96 |  |  | 46.44 | m2
| 113 | Ściany | 15.15*2.96 |  |  | 44.84 | m2
| 114 | Ściany | 68.03*2.96 |  |  | 201.37 | m2
| 115 | Ściany | 13.91*2.96 |  |  | 41.17 | m2
| 116 | Ściany | 19.82*2.96 |  |  | 58.67 | m2
| 117 | Ściany | 18.03*2.96 |  |  | 53.37 | m2
| 118 | Ściany | 20.89*2.96 |  |  | 61.83 | m2
| 119 | Ściany | 15.22*2.96 |  |  | 45.05 | m2
| 120 | Ściany | 15.22*2.96 |  |  | 45.05 | m2
| 121 | Ściany | 15.22*2.96 |  |  | 45.05 | m2
| 122 | Ściany | 15.19*2.96 |  |  | 44.96 | m2
| 123 | Ściany | 14.09*2.96 |  |  | 41.71 | m2
| 201 | Ściany | 23.73*2.80 |  |  | 66.44 | m2
| 202 | Ściany | 16.79*2.80 |  |  | 47.01 | m2
| 203 | Ściany | 23.64*2.80 |  |  | 66.19 | m2
| 204 | Ściany | (11.20*2.80)+(9.32*2.80) |  |  | 57.46 | m2
| 205 | Ściany | 18.74*2.80 |  |  | 52.47 | m2
| 206 | Ściany | 15.42*2.80 |  |  | 43.18 | m2
| 207 | Ściany | 15.63*2.80 |  |  | 43.76 | m2
| 208 | Ściany | 16.24*2.80 |  |  | 45.47 | m2
| 209 | Ściany | 15.27*2.80 |  |  | 42.76 | m2
| 210 | Ściany | 7.36*2.80 |  |  | 20.61 | m2
| 211 | Ściany | 7.42*2.80 |  |  | 20.78 | m2
| 212 | Ściany | 15.41*2.80 |  |  | 43.15 | m2
| 213 | Ściany | 20.48*2.80 |  |  | 57.34 | m2
| 214 | Ściany | 15.44*2.80 |  |  | 43.23 | m2
| 215 | Ściany | 15.89*2.80 |  |  | 44.49 | m2
| 216 | Ściany | 15.26*2.80 |  |  | 42.73 | m2
| 217 | Ściany | 15.28*2.80 |  |  | 42.78 | m2
| 218 | Ściany | 15.51*2.80 |  |  | 43.43 | m2
| 219 | Ściany | 20.96*2.80 |  |  | 58.69 | m2
| 220 | Ściany | 14.99*2.80 |  |  | 41.97 | m2
| 221 | Ściany | 21.00*2.80 |  |  | 58.8 | m2
| 222 | Ściany | 15.33*2.80 |  |  | 42.92 | m2
| 223 | Ściany | 15.33*2.80 |  |  | 42.92 | m2
| 224 | Ściany | 15.36*2.80 |  |  | 43.01 | m2
| 225 | Ściany | 15.34*2.80 |  |  | 42.95 | m2
| 226 | Ściany | 15.50*2.80 |  |  | 43.4 | m2
| 227 | Ściany | 20.63*2.80 |  |  | 57.76 | m2
| 228 | Ściany | 15.38*2.80 |  |  | 43.06 | m2
| 229 | Ściany | 15.31*2.80 |  |  | 42.87 | m2
| 230 | Ściany | 72.91*2.80 |  |  | 204.15 | m2
| 231 | Ściany | 15.01*2.80 |  |  | 42.03 | m2
|  | minuś scianki GK | -819.62*2-121.47*2 |  |  | -1882.18
1.12.2 | KNR 202/815/1 | Gładź gipsowa na ścianach, 1-warstwowa |  |  |  | 4269.54 | m2
| 001 | Ściany | 2*(10.68+21.38)*6.29 |  |  | 403.31 | m2
| 002 | Ściany | 14.90*3.10 |  |  | 46.19 | m2
| 003 | Ściany | (2*(6.03+2.20)*3.01)+(15.03*3.10) |  |  | 96.14 | m2
| 004 | Ściany | 8.91*3.07 |  |  | 27.35 | m2
| 005 | Ściany | 8.91*3.07 |  |  | 27.35 | m2
| 006 | Ściany | 20.38*3.16 |  |  | 64.4 | m2
| 007 | Ściany | 82.13*3.07 |  |  | 252.14 | m2
| 008 | Ściany | 14.10*6.32 |  |  | 89.11 | m2
| 009 | Ściany | 8.73*3.07 |  |  | 26.8 | m2
| 010 | Ściany | 25.54*3.07 |  |  | 78.41 | m2
| 011 | Ściany | 13.97*3.07 |  |  | 42.89 | m2
| 012 | Ściany | 13.67*3.07 |  |  | 41.97 | m2
| 013+026 | Ściany | 2*(5.54+11.62)*3.07 |  |  | 105.36 | m2
| 014 | Ściany | 9.48*3.07 |  |  | 29.1 | m2
| 015 | Ściany | 14.00*3.07 |  |  | 42.98 | m2
| 016 | Ściany | 13.99*3.07 |  |  | 42.95 | m2
| 017 | Ściany | 20.81*3.07 |  |  | 63.89 | m2
| 018 | Ściany | 15.28*3.07 |  |  | 46.91 | m2
| 019 | Ściany | 21.02*3.07 |  |  | 64.53 | m2
| 020 | Ściany | 9.56*3.07 |  |  | 29.35 | m2
| 021 | Ściany | 14.24*3.07 |  |  | 43.72 | m2
| 022 | Ściany | 16.16*3.07 |  |  | 49.61 | m2
| 023 | Ściany | 20.94*3.07 |  |  | 64.29 | m2
| 024 | Ściany | 11.62*3.07 |  |  | 35.67 | m2
| 025 | Ściany | 11.61*3.07 |  |  | 35.64 | m2
| 027 | Ściany | 14.94*3.07 |  |  | 45.87 | m2
| 101 | Ściany | 2*(4.52+2.21)*3.01 |  |  | 40.51 | m2
| 102 | Ściany | 21.26*2.96 |  |  | 62.93 | m2
| 103 | Ściany | 18.82*2.96 |  |  | 55.71 | m2
| 104 | Ściany | 15.49*2.96 |  |  | 45.85 | m2
| 105 | Ściany | 33.08*2.96 |  |  | 97.92 | m2
| 106 | Ściany | 15.31*2.96 |  |  | 45.32 | m2
| 107 | Ściany | 7.35*2.96 |  |  | 21.76 | m2
| 108 | Ściany | 7.42*2.96 |  |  | 21.96 | m2
| 109 | Ściany | 15.24*2.96 |  |  | 45.11 | m2
| 110 | Ściany | 20.39*2.96 |  |  | 60.35 | m2
| 111 | Ściany | (5.01+2.58+5.01)*2.96 |  |  | 37.3 | m2
| 112 | Ściany | 15.69*2.96 |  |  | 46.44 | m2
| 113 | Ściany | 15.15*2.96 |  |  | 44.84 | m2
| 114 | Ściany | 68.03*2.96 |  |  | 201.37 | m2
| 115 | Ściany | 13.91*2.96 |  |  | 41.17 | m2
| 116 | Ściany | 19.82*2.96 |  |  | 58.67 | m2
| 117 | Ściany | 18.03*2.96 |  |  | 53.37 | m2
| 118 | Ściany | 20.89*2.96 |  |  | 61.83 | m2
| 119 | Ściany | 15.22*2.96 |  |  | 45.05 | m2
| 120 | Ściany | 15.22*2.96 |  |  | 45.05 | m2
| 121 | Ściany | 15.22*2.96 |  |  | 45.05 | m2
| 122 | Ściany | 15.19*2.96 |  |  | 44.96 | m2
| 123 | Ściany | 14.09*2.96 |  |  | 41.71 | m2
| 201 | Ściany | 23.73*2.80 |  |  | 66.44 | m2
| 202 | Ściany | 16.79*2.80 |  |  | 47.01 | m2
| 203 | Ściany | 23.64*2.80 |  |  | 66.19 | m2
| 204 | Ściany | (11.20*2.80)+(9.32*2.80) |  |  | 57.46 | m2
| 205 | Ściany | 18.74*2.80 |  |  | 52.47 | m2
| 206 | Ściany | 15.42*2.80 |  |  | 43.18 | m2
| 207 | Ściany | 15.63*2.80 |  |  | 43.76 | m2
| 208 | Ściany | 16.24*2.80 |  |  | 45.47 | m2
| 209 | Ściany | 15.27*2.80 |  |  | 42.76 | m2
| 210 | Ściany | 7.36*2.80 |  |  | 20.61 | m2
| 211 | Ściany | 7.42*2.80 |  |  | 20.78 | m2
| 212 | Ściany | 15.41*2.80 |  |  | 43.15 | m2
| 213 | Ściany | 20.48*2.80 |  |  | 57.34 | m2
| 214 | Ściany | 15.44*2.80 |  |  | 43.23 | m2
| 215 | Ściany | 15.89*2.80 |  |  | 44.49 | m2
| 216 | Ściany | 15.26*2.80 |  |  | 42.73 | m2
| 217 | Ściany | 15.28*2.80 |  |  | 42.78 | m2
| 218 | Ściany | 15.51*2.80 |  |  | 43.43 | m2
| 219 | Ściany | 20.96*2.80 |  |  | 58.69 | m2
| 220 | Ściany | 14.99*2.80 |  |  | 41.97 | m2
| 221 | Ściany | 21.00*2.80 |  |  | 58.8 | m2
| 222 | Ściany | 15.33*2.80 |  |  | 42.92 | m2
| 223 | Ściany | 15.33*2.80 |  |  | 42.92 | m2
| 224 | Ściany | 15.36*2.80 |  |  | 43.01 | m2
| 225 | Ściany | 15.34*2.80 |  |  | 42.95 | m2
| 226 | Ściany | 15.50*2.80 |  |  | 43.4 | m2
| 227 | Ściany | 20.63*2.80 |  |  | 57.76 | m2
| 228 | Ściany | 15.38*2.80 |  |  | 43.06 | m2
| 229 | Ściany | 15.31*2.80 |  |  | 42.87 | m2
| 230 | Ściany | 72.91*2.80 |  |  | 204.15 | m2
| 231 | Ściany | 15.01*2.80 |  |  | 42.03 | m2
|  |  | -89.79-349.25-39.39 |  |  | -478.43
1.12.3 | KNR 202/829/8 | Licowanie ścian płytkami - format: 9,8 x 29,8 cm; |  |  |  | 89.79 | m2
| 115 | F2 | 4.20*2.96 |  |  | 12.43 | m2
| 204 | F2 | 2.16*2.80 |  |  | 6.05 | m2
| 231 | F2 | 4.61*2.80 |  |  | 12.91 | m2
| 021 | F2 | 4.86*3.07 |  |  | 14.92 | m2
| 022 | F2 | 4.86*3.07 |  |  | 14.92 | m2
| 104 | F2 | (0.74+0.22+4.12)*2.96 |  |  | 15.04 | m2
| 218 | F2 | 4.83*2.80 |  |  | 13.52 | m2
1.12.4 | KNR 202/829/8 | Licowanie ścian płytkami - format: ok. 60x60 (59.8 x 59.8 cm); |  |  |  | 349.25 | m2
| 211 | F3 | (2.41+1.30+2.41)*2.80 |  |  | 17.14 | m2
| 020 | F3 | 9.56*2.50 |  |  | 23.9 | m2
| 024 | F3 | 11.62*2.80 |  |  | 32.54 | m2
| 025 | F3 | 11.61*2.80 |  |  | 32.51 | m2
| 210 | F3 | (2.41+1.27+2.41)*2.80 |  |  | 17.05 | m2
| 106 | F3 | (2.82+4.18+0.04+0.65+1.36+2.53+1.42)*2.80 |  |  | 36.4 | m2
| 005 | F3 | 8.91*2.80 |  |  | 24.95 | m2
| 109 | F3 | (2.79+4.53+0.13+0.31+1.24+2.53+1.42)*2.80 |  |  | 36.26 | m2
| 004 | F3 | 8.91*2.80 |  |  | 24.95 | m2
| 212 | F3 | (2.87+4.58+0.20+0.25+1.25+2.53+1.42)*2.80 |  |  | 36.68 | m2
| 108 | F3 | (2.41+1.30+2.41)*2.50 |  |  | 15.3 | m2
| 107 | F3 | (2.41+1.27+2.41)*2.50 |  |  | 15.23 | m2
| 209 | F3 | ((2.82+4.84+1.37)*2.80)+((1.42+2.53)*2.80) |  |  | 36.34 | m2
1.12.5 | KNR 202/829/8 | Licowanie ścian płytkami - format: ok. 15x90cm |  |  |  | 39.39 | m2
| 106 | F4 | 2.30*2.80 |  |  | 6.44 | m2
| 107 | F4 | 1.27*2.50 |  |  | 3.18 | m2
| 210 | F4 | 1.27*2.80 |  |  | 3.56 | m2
| 211 | F4 | 1.30*2.80 |  |  | 3.64 | m2
| 212 | F4 | 2.30*2.80 |  |  | 6.44 | m2
| 108 | F4 | 1.30*2.50 |  |  | 3.25 | m2
| 209 | F4 | 2.30*2.80 |  |  | 6.44 | m2
| 109 | F4 | 2.30*2.80 |  |  | 6.44 | m2
1.12.6 | KNR 202/1514/1 (1) | Tapetowanie ścian |  |  |  | 90.68 | m2
| 110 | F5-A | 4.74*2.96 |  |  | 14.03 | m2
| 213 | F5-A | 4.83*2.80 |  |  | 13.52 | m2
| 205 | F5-B | 5.38*2.80 |  |  | 15.06 | m2
| 103 | F5-C | 6.61*2.96 |  |  | 19.57 | m2
| 008 | F5-D | 4.51*6.32 |  |  | 28.5 | m2
1.12.7 | NNRNKB 202/2027/3 | Okładziny z lameli na systemowych aluminiowych profilach - analogia |  |  |  | 50.22 | m2
| 114 | F6 | 7.10*2.96 |  |  | 21.02 | m2
| 007 | F6 | 5.60*2.80 |  |  | 15.68 | m2
| 213 | F6 | 4.83*2.80 |  |  | 13.52 | m2
1.12.8 | KNR 202/1505/3 | Dwukrotne malowanie z gruntowaniem,podłoży gipsowych farbą lateksową |  |  |  | 3901.99 | m2
|  |  | 4269.54 |  |  | 4269.54
|  | minus tapety, lamele, g-k dźwiekochłonne | -90.68-50.22-256.43 |  |  | -397.33
|  |  | 14,89*2 |  |  | 29.78
1.13 | Element | Posadzki |  |  |  | 1
1.13.1 | KNR 202/1106/7 | Dodatek za zbrojenie włóknem polipropylenowym warstw wyrównawczych pod posadzki - analogia |  |  |  | 1588.19 | m2
|  | Warstwy wyrównawcze pod posadzki, z zaprawy cementowej grubości 20·mm, zatarte na gładko | 1588.19 |  |  | 1588.19
1.13.2 | KNR 202/1102/2 | Warstwy wyrównawcze pod posadzki, z zaprawy cementowej grubości 20·mm, zatarte na gładko |  |  |  | 1588.19 | m2
| Strop PZ-1 | Konstrukcja | 11.28*24.38 |  |  | 275.01 | m2
| 003;004;005;006;007;008;019;020;021;022;024;025;101;104;105;106;107;108;109;111;114;204;204;209;210;211;212;230 | Posadzka W1 | (15.62)+(4.67)+(4.63)+(25.84)+(72.01)+(11.49)+(21.09)+(5.59)+(10.97)+(15.65)+(8.42)+(8.41)+(4.50*2.59)+(13.86)+(54.92)+(10.02)+(3.05)+(3.14)+(9.82)+(12.91)+(55.45)+(5.40)+(7.75)+(9.94)+(3.06)+(3.14)+(10.24)+(55.75) |  |  | 474.5 | m2
| 009;010;011;012;013;014;015;016;017;018;023;026;027;102;103;113;115;116;117;118;119;120;121;122;123;203;205;206;207;208;214;215;216;217;218;219;220;221;222;223;224;225;226;227;228;229;231 | Posadzka W2 | (4.53)+(20.77)+(11.72)+(11.09)+(60.45)+(5.31)+(11.65)+(11.63)+(20.66)+(13.50)+(27.27)+(3.89)+(12.67)+(27.90)+(18.50)+(13.03)+(11.43)+(19.57)+(20.29)+(20.16)+(13.36)+(13.36)+(13.14)+(13.30)+(11.95)+(34.42)+(21.47)+(13.94)+(14.37)+(15.84)+(13.96)+(13.05)+(13.19)+(13.56)+(13.53)+(27.30)+(13.68)+(20.51)+(13.63)+(13.63)+(13.44)+(13.65)+(14.04)+(26.52)+(13.71)+(13.59)+(12.81) |  |  | 774.97 | m2
| 112 | Posadzka W3 | 12.52 |  |  | 12.52 | m2
| 201;202 | Posadzka W4 | (33.98)+(17.21) |  |  | 51.19 | m2
1.13.3 | KNR 202/1102/3 | Warstwy wyrównawcze pod posadzki, dodatek lub potrącenie za zmianę grubości o 10·mm |  |  |  | 1313.18 | m2
| 003;004;005;006;007;008;019;020;021;022;024;025;101;104;105;106;107;108;109;111;114;204;204;209;210;211;212;230 | Posadzka W1 | (15.62)+(4.67)+(4.63)+(25.84)+(72.01)+(11.49)+(21.09)+(5.59)+(10.97)+(15.65)+(8.42)+(8.41)+(4.50*2.59)+(13.86)+(54.92)+(10.02)+(3.05)+(3.14)+(9.82)+(12.91)+(55.45)+(5.40)+(7.75)+(9.94)+(3.06)+(3.14)+(10.24)+(55.75) |  |  | 474.5 | m2
| 009;010;011;012;013;014;015;016;017;018;023;026;027;102;103;113;115;116;117;118;119;120;121;122;123;203;205;206;207;208;214;215;216;217;218;219;220;221;222;223;224;225;226;227;228;229;231 | Posadzka W2 | (4.53)+(20.77)+(11.72)+(11.09)+(60.45)+(5.31)+(11.65)+(11.63)+(20.66)+(13.50)+(27.27)+(3.89)+(12.67)+(27.90)+(18.50)+(13.03)+(11.43)+(19.57)+(20.29)+(20.16)+(13.36)+(13.36)+(13.14)+(13.30)+(11.95)+(34.42)+(21.47)+(13.94)+(14.37)+(15.84)+(13.96)+(13.05)+(13.19)+(13.56)+(13.53)+(27.30)+(13.68)+(20.51)+(13.63)+(13.63)+(13.44)+(13.65)+(14.04)+(26.52)+(13.71)+(13.59)+(12.81) |  |  | 774.97 | m2
| 112 | Posadzka W3 | 12.52 |  |  | 12.52 | m2
| 201;202 | Posadzka W4 | (33.98)+(17.21) |  |  | 51.19 | m2
1.13.4 | KNR 202/1102/3 | Warstwy wyrównawcze pod posadzki, dodatek lub potrącenie za zmianę grubości o 10·mm |  |  |  | 275.01 | m2
| Strop PZ-1 | Konstrukcja | 11.28*24.38 |  |  | 275.01 | m2
1.13.5 | KNR 202/1118/10 | Posadzki płytkowe z płytek gresowych 60x60cm układanych na klej - W1 |  |  |  | 777.93 | m2
| 001 | Posadzka W1 | 10.68*20.99 |  |  | 224.17 | m2
| 002 | Posadzka W1 | 4.25*2.59 |  |  | 11.01 | m2
| 003 | Posadzka W1 | (15.62)+(6.28*2.59) |  |  | 31.89 | m2
| 004 | Posadzka W1 | 4.67 |  |  | 4.67 | m2
| 005 | Posadzka W1 | 4.63 |  |  | 4.63 | m2
| 006 | Posadzka W1 | 25.84 |  |  | 25.84 | m2
| 007 | Posadzka W1 | 72.01 |  |  | 72.01 | m2
| 008 | Posadzka W1 | 11.49 |  |  | 11.49 | m2
| 019 | Posadzka W1 | 21.09 |  |  | 21.09 | m2
| 020 | Posadzka W1 | 5.59 |  |  | 5.59 | m2
| 021 | Posadzka W1 | 10.97 |  |  | 10.97 | m2
| 022 | Posadzka W1 | 15.65 |  |  | 15.65 | m2
| 024 | Posadzka W1 | 8.42 |  |  | 8.42 | m2
| 025 | Posadzka W1 | 8.41 |  |  | 8.41 | m2
| 101 | Posadzka W1 | 4.50*2.59 |  |  | 11.66 | m2
| 104 | Posadzka W1 | 13.86 |  |  | 13.86 | m2
| 105 | Posadzka W1 | 54.92 |  |  | 54.92 | m2
| 106 | Posadzka W1 | 10.02 |  |  | 10.02 | m2
| 107 | Posadzka W1 | 3.05 |  |  | 3.05 | m2
| 108 | Posadzka W1 | 3.14 |  |  | 3.14 | m2
| 109 | Posadzka W1 | 9.82 |  |  | 9.82 | m2
| 110 | Posadzka W1 | 25.84 |  |  | 25.84 | m2
| 111 | Posadzka W1 | 12.91 |  |  | 12.91 | m2
| 114 | Posadzka W1 | 55.45 |  |  | 55.45 | m2
| 204 | Posadzka W1 | (5.40)+(7.75) |  |  | 13.15 | m2
| 209 | Posadzka W1 | 9.94 |  |  | 9.94 | m2
| 210 | Posadzka W1 | 3.06 |  |  | 3.06 | m2
| 211 | Posadzka W1 | 3.14 |  |  | 3.14 | m2
| 212 | Posadzka W1 | 10.24 |  |  | 10.24 | m2
| 213 | Posadzka W1 | 26.14 |  |  | 26.14 | m2
| 230 | Posadzka W1 | 55.75 |  |  | 55.75 | m2
1.13.6 | KNR 202/1121/5 | Okładziny schodów z płytek na klej, metoda kombinowana |  |  |  | 50.4 | m2
|  |  | 50,40 |  |  | 50.4
1.13.7 | KNR 202/1120/5 | Cokoliki płytkowe z kamieni sztucznych na klej - z przycinaniem płytek |  |  |  | 692.97 | m
| 001 | Cokolik W1 | 2*10.68+2*21.38 |  |  | 64.12 | m
| 002 | Cokolik W1 | 14.90 |  |  | 14.9 | m
| 003 | Cokolik W1 | (2*6.02+2*2.24)+(15.03) |  |  | 31.55 | m
| 004 | Cokolik W1 | 8.91 |  |  | 8.91 | m
| 005 | Cokolik W1 | 8.91 |  |  | 8.91 | m
| 006 | Cokolik W1 | 20.38 |  |  | 20.38 | m
| 007 | Cokolik W1 | 82.13 |  |  | 82.13 | m
| 008 | Cokolik W1 | (4.51)+(4.51) |  |  | 9.02 | m
| 019 | Cokolik W1 | 21.02 |  |  | 21.02 | m
| 020 | Cokolik W1 | 9.56 |  |  | 9.56 | m
| 021 | Cokolik W1 | 14.24 |  |  | 14.24 | m
| 022 | Cokolik W1 | 16.16 |  |  | 16.16 | m
| 024 | Cokolik W1 | 11.62 |  |  | 11.62 | m
| 025 | Cokolik W1 | 11.61 |  |  | 11.61 | m
| 101 | Cokolik W1 | 2*4.51+2*2.20 |  |  | 13.42 | m
| 104 | Cokolik W1 | 15.49 |  |  | 15.49 | m
| 105 | Cokolik W1 | 33.08 |  |  | 33.08 | m
| 106 | Cokolik W1 | 15.31 |  |  | 15.31 | m
| 107 | Cokolik W1 | 7.35 |  |  | 7.35 | m
| 108 | Cokolik W1 | 7.42 |  |  | 7.42 | m
| 109 | Cokolik W1 | 15.24 |  |  | 15.24 | m
| 110 | Cokolik W1 | 20.39 |  |  | 20.39 | m
| 111 | Cokolik W1 | 5.01+2.58+5.01 |  |  | 12.6 | m
| 114 | Cokolik W1 | 68.03 |  |  | 68.03 | m
| 204 | Cokolik W1 | (1.14+9.32)+(11.20) |  |  | 21.66 | m
| 209 | Cokolik W1 | 15.27 |  |  | 15.27 | m
| 210 | Cokolik W1 | 7.36 |  |  | 7.36 | m
| 211 | Cokolik W1 | 7.42 |  |  | 7.42 | m
| 212 | Cokolik W1 | 15.41 |  |  | 15.41 | m
| 213 | Cokolik W1 | 20.48 |  |  | 20.48 | m
| 230 | Cokolik W1 | 72.91 |  |  | 72.91 | m
1.13.8 | KNR BC 5/102/3 | Wyrównanie i wygładzenie podkładów podłogowych pod płytki ceramiczne, wykładziny lub panele za pomocą masy samopoziomującej, grubości 10,0 mm |  |  |  | 923.13 | m2
|  |  | 840.20+27.69+55.24 |  |  | 923.13
1.13.9 | KNNR 2/1206/1 (1) | Posadzki z wykładzin z tworzyw sztucznych - homogeniczna wykładzina winylowa - W2 |  |  |  | 840.2 | m2
| 009 | Posadzka W2 | 4.53 |  |  | 4.53 | m2
| 010 | Posadzka W2 | 20.77 |  |  | 20.77 | m2
| 011 | Posadzka W2 | 11.72 |  |  | 11.72 | m2
| 012 | Posadzka W2 | 11.09 |  |  | 11.09 | m2
| 013 | Posadzka W2 | 60.45 |  |  | 60.45 | m2
| 014 | Posadzka W2 | 5.31 |  |  | 5.31 | m2
| 015 | Posadzka W2 | 11.65 |  |  | 11.65 | m2
| 016 | Posadzka W2 | 11.63 |  |  | 11.63 | m2
| 017 | Posadzka W2 | 20.66 |  |  | 20.66 | m2
| 018 | Posadzka W2 | 13.50 |  |  | 13.5 | m2
| 023 | Posadzka W2 | 14,40 |  |  | 14.4 | m2
| 026 | Posadzka W2 | 3.89 |  |  | 3.89 | m2
| 027 | Posadzka W2 | 12.67 |  |  | 12.67 | m2
| 102 | Posadzka W2 | 27.90 |  |  | 27.9 | m2
| 103 | Posadzka W2 | 18.50 |  |  | 18.5 | m2
| 113 | Posadzka W2 | 13.03 |  |  | 13.03 | m2
| 115 | Posadzka W2 | 11.43 |  |  | 11.43 | m2
| 116 | Posadzka W2 | 19.57 |  |  | 19.57 | m2
| 117 | Posadzka W2 | 20.29 |  |  | 20.29 | m2
| 118 | Posadzka W2 | 20.16 |  |  | 20.16 | m2
| 119 | Posadzka W2 | 13.36 |  |  | 13.36 | m2
| 120 | Posadzka W2 | 13.36 |  |  | 13.36 | m2
| 121 | Posadzka W2 | 13.14 |  |  | 13.14 | m2
| 122 | Posadzka W2 | 13.30 |  |  | 13.3 | m2
| 123 | Posadzka W2 | 11.95 |  |  | 11.95 | m2
| 203 | Posadzka W2 | 34.42 |  |  | 34.42 | m2
| 205 | Posadzka W2 | 21.47 |  |  | 21.47 | m2
| 206 | Posadzka W2 | 13.94 |  |  | 13.94 | m2
| 207 | Posadzka W2 | 14.37 |  |  | 14.37 | m2
| 208 | Posadzka W2 | 15.84 |  |  | 15.84 | m2
| 214 | Posadzka W2 | 13.96 |  |  | 13.96 | m2
| 215 | Posadzka W2 | 13.05 |  |  | 13.05 | m2
| 216 | Posadzka W2 | 13.19 |  |  | 13.19 | m2
| 217 | Posadzka W2 | 13.56 |  |  | 13.56 | m2
| 218 | Posadzka W2 | 13.53 |  |  | 13.53 | m2
| 219 | Posadzka W2 | 27.30 |  |  | 27.3 | m2
| 220 | Posadzka W2 | 13.68 |  |  | 13.68 | m2
| 221 | Posadzka W2 | 20.51 |  |  | 20.51 | m2
| 222 | Posadzka W2 | 13.63 |  |  | 13.63 | m2
| 223 | Posadzka W2 | 13.63 |  |  | 13.63 | m2
| 224 | Posadzka W2 | 13.44 |  |  | 13.44 | m2
| 225 | Posadzka W2 | 13.65 |  |  | 13.65 | m2
| 226 | Posadzka W2 | 14.04 |  |  | 14.04 | m2
| 227 | Posadzka W2 | 26.52 |  |  | 26.52 | m2
| 228 | Posadzka W2 | 13.71 |  |  | 13.71 | m2
| 229 | Posadzka W2 | 13.59 |  |  | 13.59 | m2
| 231 | Posadzka W2 | 12.81 |  |  | 12.81 | m2
| 009 | Cokolik W2 | 8.73*0,10 |  |  | 0.87 | m
| 010 | Cokolik W2 | 25.54*0,10 |  |  | 2.55 | m
| 011 | Cokolik W2 | 13.97*0,10 |  |  | 1.4 | m
| 012 | Cokolik W2 | 13.67*0,10 |  |  | 1.37 | m
| 013 | Cokolik W2 | 37.43*0,10 |  |  | 3.74 | m
| 014 | Cokolik W2 | 9.48*0,10 |  |  | 0.95 | m
| 015 | Cokolik W2 | (14.00)*0,10+(13.99)*0,10 |  |  | 2.8 | m
| 017 | Cokolik W2 | 20.81*0,10 |  |  | 2.08 | m
| 018 | Cokolik W2 | 15.28*0,10 |  |  | 1.53 | m
| 023 | Cokolik W2 | 20.94*0,10 |  |  | 2.09 | m
| 026 | Cokolik W2 | 2.50*0,10 |  |  | 0.25 | m
| 027 | Cokolik W2 | 14.94*0,10 |  |  | 1.49 | m
| 102 | Cokolik W2 | 21.26*0,10 |  |  | 2.13 | m
| 103 | Cokolik W2 | 18.82*0,10 |  |  | 1.88 | m
| 113 | Cokolik W2 | 15.15*0,10 |  |  | 1.52 | m
| 115 | Cokolik W2 | 13.91*0,10 |  |  | 1.39 | m
| 116 | Cokolik W2 | 19.82*0,10 |  |  | 1.98 | m
| 117 | Cokolik W2 | 18.03*0,10 |  |  | 1.8 | m
| 118 | Cokolik W2 | 20.89*0,10 |  |  | 2.09 | m
| 119 | Cokolik W2 | 15.22*0,10 |  |  | 1.52 | m
| 120 | Cokolik W2 | 15.22*0,10 |  |  | 1.52 | m
| 121 | Cokolik W2 | 15.22*0,10 |  |  | 1.52 | m
| 122 | Cokolik W2 | 15.19*0,10 |  |  | 1.52 | m
| 123 | Cokolik W2 | 14.09*0,10 |  |  | 1.41 | m
| 203 | Cokolik W2 | 23.64*0,10 |  |  | 2.36 | m
| 205 | Cokolik W2 | 18.74*0,10 |  |  | 1.87 | m
| 206 | Cokolik W2 | 15.42*0,10 |  |  | 1.54 | m
| 207 | Cokolik W2 | 15.63*0,10 |  |  | 1.56 | m
| 208 | Cokolik W2 | 16.24*0,10 |  |  | 1.62 | m
| 214 | Cokolik W2 | 15.44*0,10 |  |  | 1.54 | m
| 215 | Cokolik W2 | 15.89*0,10 |  |  | 1.59 | m
| 216 | Cokolik W2 | 15.26*0,10 |  |  | 1.53 | m
| 217 | Cokolik W2 | 15.28*0,10 |  |  | 1.53 | m
| 218 | Cokolik W2 | 15.51*0,10 |  |  | 1.55 | m
| 219 | Cokolik W2 | 20.96*0,10 |  |  | 2.1 | m
| 220 | Cokolik W2 | 14.99*0,10 |  |  | 1.5 | m
| 221 | Cokolik W2 | 21.00*0,10 |  |  | 2.1 | m
| 222 | Cokolik W2 | 15.33*0,10 |  |  | 1.53 | m
| 223 | Cokolik W2 | 15.33*0,10 |  |  | 1.53 | m
| 224 | Cokolik W2 | 15.36*0,10 |  |  | 1.54 | m
| 225 | Cokolik W2 | 15.34*0,10 |  |  | 1.53 | m
| 226 | Cokolik W2 | 15.50*0,10 |  |  | 1.55 | m
| 227 | Cokolik W2 | 20.63*0,10 |  |  | 2.06 | m
| 228 | Cokolik W2 | 15.38*0,10 |  |  | 1.54 | m
| 229 | Cokolik W2 | 15.31*0,10 |  |  | 1.53 | m
| 231 | Cokolik W2 | 15.01*0,10 |  |  | 1.5 | m
1.13.10 | KNNR 2/1206/1 (1) | Posadzki z wykładzin z tworzyw sztucznych - homogeniczna wykładzina elektrostatyczna - W3 |  |  |  | 27.69 | m2
| 112 | Posadzka W3 | 12.52 |  |  | 12.52 | m2
| 112 | Cokolik W3 | 15.69*0,10 |  |  | 1.57 | m
| 028 | Posadzka W3 | 12,13 |  |  | 12.13
| 028 | Cokolik W3 | 0,10*14,70 |  |  | 1.47
1.13.11 | KNNR 2/1206/1 (1) | Posadzki z wykładzin z tworzyw sztucznych - z maty gumowej na kleju - W4 |  |  |  | 55.24 | m2
| 201 | Posadzka W4 | 33.98 |  |  | 33.98 | m2
| 202 | Posadzka W4 | 17.21 |  |  | 17.21 | m2
| 201 | Cokolik W4 | 23.73*0,10 |  |  | 2.37 | m
| 202 | Cokolik W4 | 16.79*0,10 |  |  | 1.68 | m
1.13.12 | KNNR 2/1206/7 | Zgrzewanie wykładzin rulonowych |  |  |  | 867.89 | m2
|  |  | 840.20+27.69 |  |  | 867.89
1.14 | Element | Patformy pionowe i przyschodowe |  |  |  | 1
1.14.1 | KNR 733/103/1 | Dźwigi osobowe - platforma pionowa wewnętrzna |  |  |  | 1 | kpl
1.14.2 | KNR 733/103/1 | Platforma przyschodowa - analogia |  |  |  | 1 | kpl
1.15 | Element | Sufit |  |  |  | 1
1.15.1 | KNR 202/801/4 (1) | Tynki zwykłe wykonane mechanicznie, stropy i podciągi, kategoria·III |  |  |  | 1616.66 | m2
| 001 | Sufit Lamelowy | 224.17 |  |  | 224.17 | m2
| 002 | Sufit | 11.00 |  |  | 11 | m2
| 003 | Sufit | (16.28)+(6.03*2.59) |  |  | 31.9 | m2
| 004 | Sufit rastrowy sanitariaty | 4.67 |  |  | 4.67 | m2
| 005 | Sufit rastrowy sanitariaty | 4.63 |  |  | 4.63 | m2
| 006 | Sufit | 25.84 |  |  | 25.84 | m2
| 007 | Sufit rastrowy | 72.01 |  |  | 72.01 | m2
| 008 | Sufit | 11.49 |  |  | 11.49 | m2
| 010 | Sufit rastrowy | (20.77)+(4.53) |  |  | 25.3 | m2
| 011 | Sufit | 11.72 |  |  | 11.72 | m2
| 012 | Sufit | 11.09 |  |  | 11.09 | m2
| 013 | Sufit | 60.45 |  |  | 60.45 | m2
| 014 | Sufit | 5.31 |  |  | 5.31 | m2
| 015 | Sufit | 11.65 |  |  | 11.65 | m2
| 016 | Sufit | 11.63 |  |  | 11.63 | m2
| 017 | Sufit | 20.66 |  |  | 20.66 | m2
| 018 | Sufit | 13.50 |  |  | 13.5 | m2
| 019 | Sufit | 21.09 |  |  | 21.09 | m2
| 019 | Sufit rastrowy sanitariaty | 5.59 |  |  | 5.59 | m2
| 021 | Sufit | 10.97 |  |  | 10.97 | m2
| 022 | Sufit | 15.65 |  |  | 15.65 | m2
| 023 | Sufit | 27.27 |  |  | 27.27 | m2
| 024 | Sufit rastrowy sanitariaty | 8.42 |  |  | 8.42 | m2
| 025 | Sufit rastrowy sanitariaty | 8.41 |  |  | 8.41 | m2
| 026 | Sufit | 3.89 |  |  | 3.89 | m2
| 027 | Sufit | 12.67 |  |  | 12.67 | m2
| 101 | Sufit | 4.52*2.59 |  |  | 11.71 | m2
| 102 | Sufit | 27.90 |  |  | 27.9 | m2
| 103 | Sufit | 18.50 |  |  | 18.5 | m2
| 104 | Sufit | 13.86 |  |  | 13.86 | m2
| 105 | Sufit | 54.92 |  |  | 54.92 | m2
| 106 | Sufit rastrowy sanitariaty | 10.02 |  |  | 10.02 | m2
| 107 | Sufit rastrowy sanitariaty | 3.05 |  |  | 3.05 | m2
| 108 | Sufit rastrowy sanitariaty | 3.14 |  |  | 3.14 | m2
| 109 | Sufit rastrowy sanitariaty | 9.82 |  |  | 9.82 | m2
| 110 | Sufit | 25.84 |  |  | 25.84 | m2
| 111 | Sufit | 12.91 |  |  | 12.91 | m2
| 112 | Sufit | 12.52 |  |  | 12.52 | m2
| 113 | Sufit rastrowy | 13.03 |  |  | 13.03 | m2
| 114 | Sufit rastrowy | 55.45 |  |  | 55.45 | m2
| 115 | Sufit | 11.43 |  |  | 11.43 | m2
| 116 | Sufit | 19.57 |  |  | 19.57 | m2
| 117 | Sufit | 20.29 |  |  | 20.29 | m2
| 118 | Sufit | 20.16 |  |  | 20.16 | m2
| 119 | Sufit | 13.36 |  |  | 13.36 | m2
| 120 | Sufit | 13.36 |  |  | 13.36 | m2
| 121 | Sufit | 13.14 |  |  | 13.14 | m2
| 122 | Sufit | 13.30 |  |  | 13.3 | m2
| 123 | Sufit | 11.95 |  |  | 11.95 | m2
| 201 | Sufit | 33.98 |  |  | 33.98 | m2
| 202 | Sufit | 17.21 |  |  | 17.21 | m2
| 203 | Sufit | 34.42 |  |  | 34.42 | m2
| 204 | Sufit rastrowy | (7.75)+(5.40) |  |  | 13.15 | m2
| 205 | Sufit | 21.47 |  |  | 21.47 | m2
| 206 | Sufit | 13.94 |  |  | 13.94 | m2
| 207 | Sufit | 14.37 |  |  | 14.37 | m2
| 208 | Sufit | 15.84 |  |  | 15.84 | m2
| 209 | Sufit rastrowy sanitariaty | 9.94 |  |  | 9.94 | m2
| 210 | Sufit rastrowy sanitariaty | 3.06 |  |  | 3.06 | m2
| 211 | Sufit rastrowy sanitariaty | 3.14 |  |  | 3.14 | m2
| 212 | Sufit rastrowy sanitariaty | 10.24 |  |  | 10.24 | m2
| 213 | Sufit | 26.14 |  |  | 26.14 | m2
| 214 | Sufit | 13.96 |  |  | 13.96 | m2
| 215 | Sufit | 13.05 |  |  | 13.05 | m2
| 216 | Sufit | 13.19 |  |  | 13.19 | m2
| 217 | Sufit | 13.56 |  |  | 13.56 | m2
| 218 | Sufit | 13.53 |  |  | 13.53 | m2
| 219 | Sufit | 27.30 |  |  | 27.3 | m2
| 220 | Sufit | 13.68 |  |  | 13.68 | m2
| 221 | Sufit | 20.51 |  |  | 20.51 | m2
| 222 | Sufit | 13.63 |  |  | 13.63 | m2
| 223 | Sufit | 13.63 |  |  | 13.63 | m2
| 224 | Sufit | 13.44 |  |  | 13.44 | m2
| 225 | Sufit | 13.65 |  |  | 13.65 | m2
| 226 | Sufit | 14.04 |  |  | 14.04 | m2
| 227 | Sufit | 26.52 |  |  | 26.52 | m2
| 228 | Sufit | 13.71 |  |  | 13.71 | m2
| 229 | Sufit | 13.59 |  |  | 13.59 | m2
| 230 | Sufit rastrowy | 55.75 |  |  | 55.75 | m2
| 231 | Sufit | 12.81 |  |  | 12.81 | m2
1.15.2 | KNR 202/815/5 | Gładź gipsowa na sufitach z elementów prefabrykowanych i betonów wylewanych, 1-warstwowa |  |  |  | 1093.85 | m2
|  |  | 1616.66-298.64 |  |  | 1318.02
| 001 | minus Sufit Lamelowy | -224.17 |  |  | -224.17 | m2
1.15.3 | KNR 202/815/5 | Gładź gipsowa na sufitach podwieszanych, 1-warstwowa |  |  |  | 298.64 | m2
|  |  | 234.69+63.95 |  |  | 298.64
1.15.4 | KNR 202/1505/3 | Malowanie farbami lateksowymi wewnętrznych z gruntowaniem, 2-krotne |  |  |  | 1392.49 | m2
|  |  | 1093.85+298.64 |  |  | 1392.49
1.16 | Element | Sufit podwieszany |  |  |  | 1
1.16.1 | KNRW 202/2701/1 | Sufity podwieszone o konstrukcji metalowej z wypełnieniem płytami gipsowymi pomieszczenia mokre |  |  |  | 63.95 | m2
| 025 | Sufit rastrowy sanitariaty | 8.41 |  |  | 8.41 | m2
| 024 | Sufit rastrowy sanitariaty | 8.42 |  |  | 8.42 | m2
| 210 | Sufit rastrowy sanitariaty | 3.06 |  |  | 3.06 | m2
| 211 | Sufit rastrowy sanitariaty | 3.14 |  |  | 3.14 | m2
| 005 | Sufit rastrowy sanitariaty | 4.63 |  |  | 4.63 | m2
| 004 | Sufit rastrowy sanitariaty | 4.67 |  |  | 4.67 | m2
| 019 | Sufit rastrowy sanitariaty | 5.59 |  |  | 5.59 | m2
| 106 | Sufit rastrowy sanitariaty | 10.02 |  |  | 10.02 | m2
| 107 | Sufit rastrowy sanitariaty | 3.05 |  |  | 3.05 | m2
| 109 | Sufit rastrowy sanitariaty | 9.82 |  |  | 9.82 | m2
| 108 | Sufit rastrowy sanitariaty | 3.14 |  |  | 3.14 | m2
1.16.2 | KNRW 202/2701/1 | Sufity podwieszone o konstrukcji metalowej z wypełnieniem płytami gipsowymi |  |  |  | 234.69 | m2
| 204 | Sufit rastrowy | (7.75)+(5.40) |  |  | 13.15 | m2
| 010 | Sufit rastrowy | (20.77)+(4.53) |  |  | 25.3 | m2
| 113 | Sufit rastrowy | 13.03 |  |  | 13.03 | m2
| 230 | Sufit rastrowy | 55.75 |  |  | 55.75 | m2
| 007 | Sufit rastrowy | 72.01 |  |  | 72.01 | m2
| 114 | Sufit rastrowy | 55.45 |  |  | 55.45 | m2
1.16.3 | KNRW 202/2701/1 | Sufity podwieszone o konstrukcji metalowej z wypełnieniem płytami gipsowymi - obudowy sufitowe kanałów wentylacyjnych |  |  |  | 28.3 | m2
| obudowa sufitu | Parter | ((2.26*0.47)+(2.78*0.69)+(2.62*0.52)+(2.66*0.26)+(0.51*0.46))*1,30 |  |  | 6.85 | m2
| obudowa sufitu | Piętro 1 | ((2.67*0.25)+(4.86*0.32)+(0.40*0.65)+(2.75*0.62)+(2.74*0.43))*1,30 |  |  | 6.98 | m2
| obudowa sufitu | Piętro 2 | ((5.21*0.20)+(2.45*0.86)+(1.55*0.25)+(2.96*0.41)+(2.81*0.45)+(5.65*0.45)+(2.83*0.27)+(0.42*1.37)+(0.74*0.25)+(0.36*1.36)+(2.25*0.25))*1,30 |  |  | 14.47 | m2
1.16.4 | KNRW 202/2701/1 | Sufity podwieszone o konstrukcji metalowej - sufit lamelowy |  |  |  | 224.17 | m2
| 001 | Sufit Lamelowy | 224.17 |  |  | 224.17 | m2
1.17 | Element | Rusztowania wewnętrzne |  |  |  | 1
1.17.1 | KNNR 2/1503/1 | Rusztowania wewnętrzne rurowe, jednopomostowe, do robót wykonywanych na sufitach, wysokość rusztowania do 6·m |  |  |  | 219.29 | m2
|  |  | 219,29 |  |  | 219.29
1.17.2 | KNNR 2/1503/4 | Rusztowania wewnętrzne rurowe, pomosty dodatkowe do robót wykonywanych na ścianach, wysokość rusztowania do 6·m |  |  |  | 411 | m2
|  |  | 411 |  |  | 411
1.18 | Element | Elementy GK |  |  |  | 1
1.18.1 | AT 43/104/4 | Obudowy pionów z płyt gipsowo-kartonowych |  |  |  | 101.26 | m2
| S9 | Ścianki Parter | (0.53*3.07)+(3.30*3.07)+(3.30*3.07)+(0.63*3.07)+(2.05*3.07)+(0.63*3.07)+(0.67*3.07)+(0.98*3.07)+(1.65*3.10)+(0.44*3.07) |  |  | 43.58 | m2
| S9 | Ścianki Piętro | (1.02*2.96)+(0.65*2.96)+(0.66*2.96)+(0.78*2.96)+(2.30*2.96)+(2.30*2.96)+(0.70*2.96)+(1.30*2.96)+(1.12*2.96)+(1.26*2.96)+(0.52*3.01) |  |  | 37.35 | m2
| S9 | Ścianki 2 Piętro | (0.76*2.80)+(0.78*2.80)+(2.05*2.80)+(1.16*2.80)+((0.34+0.34)*2.80)+(0.78*2.80)+(1.05*2.80) |  |  | 20.33 | m2
1.18.2 | AT 43/104/4 | Obudowy pionów z płyt gipsowo-kartonowych REI120 |  |  |  | 9.86 | m2
| S13 | Ścianki 2 Piętro | 3.52*2.80 |  |  | 9.86 | m2
1.18.3 | AT 43/104/4 | Obudowy pionów z płyt gipsowo-kartonowych REI60 |  |  |  | 2.52 | m2
| S14 | Ścianki Piętro | 0.85*2.96 |  |  | 2.52 | m2
1.18.4 | KNRW 202/2003/6 | Ścianki działowe GR gipsowo-kartonowe na rusztach metalowych, obustronnie 2-warstwowo, 100-02 |  |  |  | 819.62 | m2
| S2 | Ścianki Piętro | (4.18*2.96)+(5.58*2.96)+(5.62*2.96)+(6.59*2.96)+(2.67*2.96)+(5.58*2.96)+(5.46*2.96)+(4.20*2.96)+((4.41+4.84+4.41)*2.96)+(1.10*2.96)+(5.65*2.96)+(4.61*2.96)+(5.61*2.96)+(1.10*2.96) |  |  | 211.97 | m2
| S2 | Ścianki 2 Piętro | (5.38*2.80)+(0.79*2.80)+(0.72*2.80)+(1.30*2.80)+(1.26*2.80)+(1.15*2.80)+(4.83*2.80)+(1.69*2.80)+(0.90*2.80)+(5.58*2.80)+(2.89*2.80)+(0.28*2.80)+(5.77*2.80)+(5.76*2.80)+((3.21+4.42)*2.80)+(5.65*2.80)+(4.61*2.80)+(4.39*2.80)+(5.46*2.80)+(5.58*2.80)+(4.61*2.80)+(4.87*2.80)+(4.58*2.80)+(5.76*2.80)+(4.86*2.80)+(5.86*2.80)+(5.86*2.80)+(4.58*2.80)+(4.83*2.80)+(2.50*2.80)+(6.61*2.80)+(8.90*2.80) |  |  | 379.23 | m2
| S2 | Ścianki Parter | (4.86*3.07)+(5.54*3.07)+(4.56*3.07)+(4.87*3.07)+(5.45*3.07)+(5.54*3.07)+(1.68*3.07)+(4.19*3.07)+(1.80*3.07)+(2.65*3.07)+(5.54*3.07)+(4.28*3.07)+(2.67*3.07)+(5.63*3.07)+(5.54*3.07)+(5.63*3.07) |  |  | 216.22 | m2
| S10 | Ścianki Piętro | 4.12*2.96 |  |  | 12.2 | m2
1.18.5 | KNRW 202/2003/6 | Ścianki działowe GR gipsowo-kartonowe na rusztach metalowych, obustronnie 2-warstwowo, 100-02 - ścianki EI60 |  |  |  | 57.26 | m2
|  | S5 | (5.46*2.80)+(1.69*2.96)+(2.81*2.96)+(2.59*3.01)+(2.59*3.10)+(4.58*2.80) |  |  | 57.26 | m2
1.18.6 | KNRW 202/2003/6 | Ścianki działowe GR gipsowo-kartonowe na rusztach metalowych, obustronnie 2-warstwowo, 100-02 - ścianki EI120 |  |  |  | 43.6 | m2
| S12 | Ścianki 2 Piętro | (10.74*2.80)+(4.83*2.80) |  |  | 43.6 | m2
1.18.7 | KNRW 202/2003/5 | Ścianki działowe GR gipsowo-kartonowe na rusztach metalowych, obustronnie 2-warstwowo, 75-02 |  |  |  | 121.47 | m2
| S3 | Ścianki Parter | ((2.10+2.81)*3.07)+(2.76*3.07)+(4.84*3.07)+(2.76*3.07) |  |  | 46.88 | m2
| S3 | Ścianki 2 Piętro | ((2.45+1.36)*2.80)+((1.35+2.46)*2.80)+(2.35*2.80)+(2.47*2.80)+(1.04*2.80) |  |  | 37.74 | m2
| S3 | Ścianki Piętro | ((1.36+2.45)*2.96)+((1.35+2.46)*2.96)+(4.83*2.96) |  |  | 36.85 | m2
1.18.8 | NNRNKB 202/2027/3 | Okładziny z płyt gipsowo-kartonowych dźwiekochłonnych na ścianach, na ruszcie metalowym |  |  |  | 256.43 | m2
| Sala wielofunkcyjna | Okładzina | (0.11+0.12+0.28+0.19+1.75+0.19+0.28+0.12+3.08+0.12+0.28+0.19+1.90+0.19+0.28+0.12+3.03+0.12+0.28+0.19+1.90+0.19+0.28+0.12+3.08+0.12+0.28+0.19+1.75+0.19+0.28+0.12+2.43+10.54+8.24+0.04+0.50+0.17+1.10+0.07+0.95+0.07+1.60+0.07+5.85+0.07+1.60+0.07+1.46)*5.50 |  |  | 308.83 | m2
|  | O6 | -1,90*5,50*2 |  |  | -20.9
|  | O5 | -1,75*4,50*4 |  |  | -31.5
1.18.9 | NNRNKB 202/2027/3 | Okładziny z paneli akustycznych fornirowany |  |  |  | 14.39 | m2
|  | S11 | 4,86*2,96 |  |  | 14.39
1.18.10 | AT 43/119/3 | Przygotowanie otworów w ściankach działowych pod montaż drzwi i naświetli |  |  |  | 65 | szt.
|  |  | 16+19+30 |  |  | 65
1.19 | Element | Roboty ślusarskie |  |  |  | 1
1.19.1 | KNR 202/1208/1 | BC - Balustrada całoszklana na rotulach, bez pochwytu, do wys. 110 cm od wykończenia posadzki, rotule okrągłe ∅50mm, rotula regulowana, ilość i rozstaw rotuli ustalić wg odrębnego projektu na etapie wykonawstwa, szkło 8,8,4 mm przezroczyste (hartowane i klejone krawedzie wypolerowane ) z certyfikatem; |  |  |  | 21.08 | m
| BC | Balustrada | 10.39+10.69 |  |  | 21.08 | m
1.19.2 | KNR 202/1208/1 | BC2 - Balustrada całoszklana na rotulach, bez pochwytu, wys. 110 cm od wykończenia posadzki, z pochwytem kwadratowym ze stali szczotkowanej, pochwyt mocowany na szkle - z boku, za pomocą uchwytów punktowych typu rotula, rotule okrągłe ∅50mm, rotula regulowana, ilość i rozstaw rotuli ustalić wg odrębnego projektu na etapie wykonawstwa, szkło 8,8,4 mm przezroczyste (hartowane i klejone) z certyfikatem; |  |  |  | 39.74 | m
| BC2 | Balustrada | (1.90)+(3.55)+(1.45)+(3.55)+(3.55)+(6.66)+(2.54)+(2.54)+(3.55)+(3.55)+(3.55)+(1.45)+(1.90) |  |  | 39.74 | m
1.19.3 | KNR 202/1208/3 | Pochwyty stalowe na wspornikach |  |  |  | 15.3 | m
| Pochwyt wewnętrzna | Balustrada | (4.00)+(2.07)+(2.07)+(1.96)+(1.62)+(1.62)+(1.96) |  |  | 15.3 | m
1.19.4 | KNR 202/1208/1 | Balustrada stalowa |  |  |  | 22.54 | m
| Balustrada wewnętrzna | Balustrada | (3.95+0.10+5.15)+(2.02+1.96+2.02)+(1.97+1.86+1.97)+(1.54) |  |  | 22.54 | m
1.20 | Element | Elementy dodatkowe |  |  |  | 1
1.20.1 | KSNR 7/507/2 | Kabiny sanitarne systemowe wraz z drzwiami |  |  |  | 32.25 | m2
| SCianki HPL | Parter | (3.04*2.05)+(1.15*2.05)+(1.15*2.05)+(3.05*2.05)+(1.10*2.05)+(1.10*2.05) |  |  | 21.71 | m2
| SCianki HPL | Piętro | (1.26*2.05)+(1.30*2.05) |  |  | 5.25 | m2
| SCianki HPL | Piętro 2 | (1.29*2.05)+(1.29*2.05) |  |  | 5.29 | m2
1.20.2 | # Kalkulacja indywidualna | Zakup, dostawa i montaż. Uchwyt uchylny do WC 60cm - stal nierdzewna, 25mm |  |  |  | 20 | szt
|  |  | 4+8+8 |  |  | 20
1.20.3 | KNR 202/1219/3 | WR - Wycieraczka wewnętrzna, o wym. 150x50 cm, z elementami czyszczącymi w postaci szczotek i wkładami osuszającymi osadzonymi w aluminiowych profilach, całość łączona przy pomocy nierdzewnych lin stalowych, antypoślizgowa, grubośc całkowita <2cm. |  |  |  | 2 | szt
1.20.4 | DC 15/308/17 | KLO - Klapa oddymiająca, o wym. 100x170 cm, jednoskrzydłowa, izolacyjność cieplna max. U= 1,1 W/m2K, kąt otwarcia 140°, pneumatyczno - elektryczny system sterowania; |  |  |  | 1 | szt
1.20.5 | # Kalkulacja indywidualna | DS1- zadaszenie szklane, na odciągach, zadaszenie taflowe, o wysięgu 150 cm, szer. 170 cm, montaż do ściany budynku kotwą M12, tafla szklana hartowana przezroczysta, otwory w szkle ∅20-25mm, zawiesie ze stali nierdzewnej o powierzchni szlifowanej, zawiesie pojedyncze. |  |  |  | 1 | kpl
1.20.6 | # Kalkulacja indywidualna | DS2- zadaszenie szklane, na odciągach, zadaszenie taflowe, o wysięgu 150 cm, szer. 240 cm, montaż do ściany osłonowej, tafla szklana hartowana przezroczysta, otwory w szkle ∅20-25mm, zawiesie ze stali nierdzewnej o powierzchni szlifowanej, zawiesie pojedyncze |  |  |  | 1 | kpl
1.20.7 | # Kalkulacja indywidualna | MO - Mobilny ogród wertykalny do postawienia na podłodze. |  |  |  | 8 | kpl
|  |  | 4+4 |  |  | 8
1.20.8 | # Kalkulacja indywidualna | PL- Bezinwazyjne plisy okienne, zaciemnienie 100%, kolor materiały i prowadnicy w kolorze białym, materiał 100% poliester, materiał podwójny, na całą wysokość okna; |  |  |  | 36 | kpl
| O2 | Plisy okienne | (1)+(1) |  |  | 2 | szt.
| O1 | Plisy okienne | (1+1+1+1+1+1+1+1+1)+(1+1+1+1+1+1+1+1+1+1+1) |  |  | 20 | szt.
| O9 | Plisy okienne | 1+1+1+1+1+1+1+1+1+1+1+1+1 |  |  | 13 | szt.
| O3 | Plisy okienne | 1 |  |  | 1 | szt.
1.20.9 | # Kalkulacja indywidualna | Pylon informacyjny |  |  |  | 1 | kpl
1.20.10 | # Kalkulacja indywidualna | Godło Rzeczpospolitej Polskiej |  |  |  | 1 | kpl
1.20.11 | # Kalkulacja indywidualna | Logo "URZĄD GMINY W RZECZYCACH" |  |  |  | 2 | kpl
1.20.12 | # Kalkulacja indywidualna | Wyposażenie pomieszczenia socjalnego wraz z AGD ( pom nr: 0.22, 1.4, 1.15, 2.18) |  |  |  | 4 | kpl
|  | Pom 0.22 | 1 |  |  | 1
|  | Pom 1.4 | 1 |  |  | 1
|  | Pom 1.15 | 1 |  |  | 1
|  | Pom 2.18 | 1 |  |  | 1
1.20.13 | # Kalkulacja indywidualna | Wyposażenie pomieszczenia socjalnego wraz z AGD ( pom nr: 2.4) |  |  |  | 1 | kpl
|  | Pom 2.4 | 1 |  |  | 1
1.20.14 | KNNRW 3/707/1 | Osłony na grzejniki |  |  |  | 15.12 | m2
|  |  | 12*1,80*0,70 |  |  | 15.12
1.20.15 | # Kalkulacja indywidualna | KRD- Kurtyna odgradzająca, system szynowy, anodowany czarny, jednotorowy, systemowo, całkowita długość 23,66m, montaż na szpilkach. Kurtyna akustyczna 5-warstwowa, 2 warstwy zewnętrzne absorbujące dźwięki, 1 warstwa dźwiękoszczelna, 2 warstwy wewnętrzne absorbujące dźwięki, wymiar: kurtyna cz1 - 13,16m szer. (+5%), 6,29m wys., kurtyna cz2- 10,50m szer. (+5%), 6,29m wys., kurtyna cz3- 9,12m szer. (+5%), 6,29m wys., kurtyna cz4- 0,93m szer. (+5%), 6,29m wys., kolor grafitowy. |  |  |  | 176.12 | m2
|  |  | 6,29*(10,55+8,30+9,15) |  |  | 176.12
1.20.16 | # Kalkulacja indywidualna | Systemowa szyna jezdna dla kotar. |  |  |  | 33.71 | m
|  |  | (10,50+13,16+9,12+0,93) |  |  | 33.71
1.20.17 | # Kalkulacja indywidualna | Regał jezdny: długość użytkowa 3600, głębokość 2x300, wys.:2340, ilość poziomów półkowych 6p+1, odstęp między poziomami półkowymi 330, regały w systemie ze stężenia, Kolor Ral 7035 |  |  |  | 12 | kpl
|  |  | 12 |  |  | 12
1.20.18 | # Kalkulacja indywidualna | Fotele widowiskowe na szczeterch nogach z kółeczkami. Fotel zgodnie ze spoecyfikacją i opisem architektury. |  |  |  | 52 | szt
|  |  | 52 |  |  | 52
1.20.19 | # Kalkulacja indywidualna | Fotele widowiskowe na szczeterch nogach ze stopkami. Fotel zgodnie ze spoecyfikacją i opisem architektury. |  |  |  | 84 | szt
|  |  | 12*7 |  |  | 84
1.20.20 | # Kalkulacja indywidualna | Systemowa widownia demontowalna, z balustradą. Elementy widowni opisane w specyfikacji wykonania i odbioru robót budowlanych. |  |  |  | 1 | kpl
|  |  | 1 |  |  | 1
1.20.21 | # kalkulacja własna | Podajnik na papier toaletowy |  |  |  | 9 | szt
1.20.22 | # kalkulacja własna | Podajnik na ręczniki papierowe |  |  |  | 9 | szt
1.20.23 | # kalkulacja własna | Kosz na śmieci |  |  |  | 9 | szt
1.20.24 | # kalkulacja własna | Szczotka do WC |  |  |  | 9 | szt
1.20.25 | # kalkulacja własna | Lustro wiszące, okrągłe |  |  |  | 13 | szt
|  |  | 13 |  |  | 13
1.20.26 | # kalkulacja własna | Dozownik mydła w płynie i sprayu, z tworzywa sztucznego |  |  |  | 9 | szt
1.20.27 | # kalkulacja własna | Suszarka ścienna do rąk |  |  |  | 7 | szt
1.20.28 | DC 15/309/11 | Nawietrzaki ścienne z grzałką |  |  |  | 12 | szt
1.20.29 | DC 15/304/1 | Kratki wentylacyjne |  |  |  | 94 | szt
1.20.30 | DC 15/311/1 | Nasady kominowe hybrydowe elektryczne |  |  |  | 80 | szt
1.20.31 | KNR 217/115/2 (1) | Przewody wentylacyjne typu spiro fi 12 - analogia |  |  |  | 35.22 | m2
| Rury spiro fi 12 | Parter | ((2.44)+(0.24)+(0.97)+(0.99)+(0.65)+(1.18)+(3.62)+(3.25)+(0.73+3.29)+(0.38)+(2.85)+(2.70)+(0.31)+(0.52)+(0.25)+(0.98))*0,38 |  |  | 9.63 | m
| Rury spiro fi 12 | Pietro 1 | ((2.23)+(2.11)+(0.41)+(0.56)+(0.44)+(0.95)+(0.76)+(0.53)+(3.24)+(0.82)+(1.05)+(1.05)+(0.41)+(2.88)+(2.54)+(1.53)+(1.42)+(0.86))*0,38 |  |  | 9.04 | m
| Rury spiro fi 12 | Pietro 2 | ((0.16)+(0.40)+(2.44)+(2.12)+(1.37)+(0.21)+(0.17)+(0.89)+(0.82)+(2.25)+(1.55)+(2.47)+(2.95)+(0.39)+(0.77)+(2.80)+(1.16)+(1.53)+(1.77)+(0.41)+(1.93)+(1.42)+(1.87)+(0.53)+(0.53)+(0.19)+(0.68)+(1.67)+(2.74)+(5.36))*0,38 |  |  | 16.55 | m
1.21 | Grupa | Elewacje |  |  |  | 1
1.21.1 | Element | Rusztowania |  |  |  | 1
1.21.1.1 | KNR 202/1604/3 (1) | Rusztowania zewnętrzne rurowe o wysokości do 20·m, nakłady podstawowe |  |  |  | 1890 | m2
|  | Elewacja północna | 12,00*60,00 |  |  | 720
|  | Elewacja południowa | 12,00*60,00 |  |  | 720
|  | Elewacja wschodnia | 12,00*12,50 |  |  | 150
|  | Elewacja zachodnia | 12,00*25,00 |  |  | 300
1.21.1.2 | KNNR 2/1505/1 | Osłony z siatki na rusztowaniach zewnętrznych |  |  |  | 1890 | m2
|  |  | 1890.00 |  |  | 1890
1.21.1.3 | KNR 202/16 | Rusztowania fasadowe ramowe, aluminiowe, szerokość pomostu 0,73 m, bez osłony siatkowej o wysokości powyżej 10 do 20 m (100 m2 wg rzutu pionowego) - 1,00 m2 |  |  |  | 1023.07 | m-g
1.21.2 | Element | Docieplenie |  |  |  | 1
1.21.2.1 | KNR 23/2613/9 | Ocieplenie ścian budynków płytami z wełny mineralnej system, zamocowanie listwy cokołowej |  |  |  | 151.83 | mb
1.21.2.2 | KNR 23/2613/1 | Ocieplenie ścian budynków płytami z wełny mineralnej gr. 16 cm, przyklejenie płyt do ścian |  |  |  | 1241.03 | m2
|  | Elewacja północna | (270,51+189,93+95,16)-(7,62+7,62+15,73+10,00+(2,68*35)) |  |  | 420.83
|  | Elewacja południowa | (187,11+270,72+95,16)-((2,68*35)+2,98+2,98+7,62+7,62+15,79+10,00)+(1,31*6,12*2)+2,71 |  |  | 430.94
|  | Elewacja wschodnia | (48,88+52,87+87,80+45,57)-(8,00+8,00+8,77+(2,68*4)+(2,92*3)+(4,67*2)) |  |  | 181.53
|  | Elewacja zachodnia | ((8,35*24,70)+38,00)-((10,40*2)+(7,86*2)) |  |  | 207.73
1.21.2.3 | KNR 23/2613/2 | Ocieplenie ścian budynków płytami z wełny mineralnej gr. 2 cm, przyklejenie płyt do ościeży |  |  |  | 131.66 | m2
|  | Elewacja północna | (10,66*0,16*2)+(14,78*0,16)+(9,14*0,20)+(0,34*4,86*22)+(0,16*13*4,86) |  |  | 54.07
|  | Elewacja południowa | (10,66*0,16*2)+(9,14*0,20)+(0,34*4,86*22)+(0,16*13*4,86)+(5,05*0,16*2) |  |  | 53.32
|  | Elewacja wschodnia | (7,26*2*0,16)+(7,15*0,37)+(8,07*0,16*2)+(0,34*4,86*4)+(5,29*0,16*3) |  |  | 16.7
|  | Elewacja zachodnia | (10,76*0,16*2)+(12,90*0,16*2) |  |  | 7.57
1.21.2.4 | TZKNBK 8/104/1 | Bonie prostokątne, PVC na ścianach. |  |  |  | 443.4 | m
|  | Elewacja północna |  |  |  | 189.78
|  |  | 3,68*45 |  | 165.6
|  |  | 1,86*13 |  | 24.18
|  | Elewacja południowa |  |  |  | 189.78
|  |  | 3,68*45 |  | 165.6
|  |  | 1,86*13 |  | 24.18
|  | Elewacja zachodnia |  |  |  | 63.84
|  |  | 3,78*14 |  | 52.92
|  |  | (1,21+0,61)*6 |  | 10.92
1.21.2.5 | KNR 23/2613/4 | Ocieplenie ścian budynków płytami z wełny mineralnej gr. 16 cm, przymocowanie płyt łącznikami metalowymi, ściany z cegły |  |  |  | 4964 | szt
|  | 4 szt/m2 | 1241*4 |  |  | 4964
1.21.2.6 | KNR 23/2613/8 | Ocieplenie ścian budynków płytami z wełny mineralnej, ochrona narożników wypukłych kątownikiem metalowym |  |  |  | 635.68 | mb
|  | Elewacja północna | (10,66*2)+(14,78)+(9,14)+(4,86*22)+(13*4,86)+6,78+6,78+3,68+3,68+8,27+8,27+3,20+3,20 |  |  | 259.2
|  | Elewacja południowa | (10,66*2)+(9,14)+(4,86*22)+(13*4,86)+(5,05*2)+8,21+8,21+6,80+3,67+3,67+14,82 |  |  | 256.04
|  | Elewacja wschodnia | (7,26*2)+(7,15)+(8,07*2)+(4,86*4)+(5,29*3) |  |  | 73.12
|  | Elewacja zachodnia | (10,76*2)+(12,90*2) |  |  | 47.32
1.21.2.7 | KNR 23/2613/6 | Ocieplenie ścian budynków płytami z wełny mineralnej gr. 16 cm, przyklejenie warstwy siatki, ściany |  |  |  | 1372.69 | m2
|  |  | 1241.03+131.66 |  |  | 1372.69
1.21.3 | Element | Tynki |  |  |  | 1
1.21.3.1 | KNR BC 4/603/1 | Wyprawa elewacyjna cienkowarstwowa z tynku silikonowego o fakturze typu "baranek" wykonywana ręcznie na uprzednio przygotowanym podłożu, nałożenie na podłoże farby podkładowej pod tynki cienkowarstwowe |  |  |  | 1372.69 | m2
|  |  | 1241.03+131.66 |  |  | 1372.69
1.21.3.2 | KNR BC 4/603/2 | Wyprawa elewacyjna cienkowarstwowa z tynku silikonowego o fakturze typu "baranek", wykonanie ręczne cienkowarstwowej wyprawy z tynku silikonowego o uziarnieniu 1 mm, ściany płaskie i powierzchnie poziome |  |  |  | 1241.03 | m2
|  |  | 1241.03 |  |  | 1241.03
1.21.3.3 | KNR BC 4/603/4 | Wyprawa elewacyjna cienkowarstwowa z tynku silikonowego o fakturze typu "baranek", wykonanie ręczne cienkowarstwowej wyprawy z tynku silikonowego o uziarnieniu 1 mm, ościeża okienne i drzwiowe. |  |  |  | 131.66 | m2
|  |  | 131.66 |  |  | 131.66
1.21.4 | Element | Cokół |  |  |  | 1
1.21.4.1 | KNR 23/2613/8 | Ocieplenie ścian budynków płytami z wełny mineralnej\, ochrona narożników wypukłych kątownikiem metalowym |  |  |  | 6.9 | mb
|  |  | 1,15*6 |  |  | 6.9
1.21.4.2 | KNR 23/2613/6 | Ocieplenie ścian budynków płytami z wełny mineralnej gr. 16 cm, przyklejenie warstwy siatki, ściany |  |  |  | 84.98 | m2
|  | Elewacja północna | 13,91+15,66+0,80 |  |  | 30.37
|  | Elewacja południowa | 13,60+15,35+0,80 |  |  | 29.75
|  | Elewacja wschodnia | 14,70+5,08+5,08 |  |  | 24.86
1.21.4.3 | KNR BC 4/603/1 | Wyprawa elewacyjna cienkowarstwowa z tynku silikonowego o fakturze typu "baranek" wykonywana ręcznie na uprzednio przygotowanym podłożu, nałożenie na podłoże farby podkładowej pod tynki cienkowarstwowe |  |  |  | 84.98 | m2
|  |  | 84.98 |  |  | 84.98
1.21.4.4 | KNR BC 2/605/1 | Tynk mozaikowy do elewacji i wnętrz wykonywany ręcznie na uprzednio przygotowanym podłożu, ściany płaskie i powierzchnie poziome |  |  |  | 84.98 | m2
|  |  | 84.98 |  |  | 84.98
1.21.5 | Element | Obróbki blacharskie |  |  |  | 1
1.21.5.1 | KNR 401/414/2 | Podłoże nośne z płyt OSB pod obróbki blacharskie. Analogia |  |  |  | 21.22 | m2
|  |  | 0,23*(39,67+39,67+12,92) |  |  | 21.22
1.21.5.2 | NNRNKB 202/541/2 | Obróbki blacharskie z blachy powlekanej, szerokość w rozwinięciu ponad 25·cm |  |  |  | 69.67 | m2
|  |  | 0,42*(39,67+39,67+12,92) |  |  | 38.75
|  | Parapety zewnętrzne |  |  |  | 30.92
|  |  | (0,65*9)+(0,65*10) |  | 12.35
|  |  | 0,37*1,80*12 |  | 7.99
|  |  | 0,36*1,80*4 |  | 2.59
|  |  | 0,37*1,80*12 |  | 7.99
1.21.5.3 | NNRNKB 202/541/1 | Obróbki blacharskie z blachy powlekanej, szerokość w rozwinięciu do 25·cm |  |  |  | 27.17 | m2
|  |  | 0,24*39,66 |  |  | 9.52
|  | Parapety zewnętrzne |  |  |  | 17.65
|  |  | 0,19+0,19+1,09+0,95+0,96+0,89+(0,21*2)+(0,20*4) |  | 5.49
|  |  | 0,10*1,80*2 |  | 0.36
|  |  | 0,12*1,80*6 |  | 1.3
|  |  | 0,19*1,80*29 |  | 9.92
|  |  | 0,16*1,80*2 |  | 0.58
1.21.5.4 | KNR 202/510/3 (1) | Rury spustowe z blachy, rury spustowe okrągłe o średnicy 12·cm |  |  |  | 152 | m
|  |  | 12*11,50 |  |  | 138
|  |  | 4*3,50 |  |  | 14
1.21.6 | Element | Systemowe osłony przeciwsłoneczne, nieruchome lamele w układzie pionowym |  |  |  | 1
1.21.6.1 | # Kalkulacja własna | Systemowe osłony przeciwsłoneczne, nieruchome lamele w układzie pionowym |  |  |  | 250.49 | m2
| Lamele PN | Elewacja | 11.60*8.29 |  |  | 96.16 | m2
| Lamele PD | Elewacja | 11.60*8.30 |  |  | 96.28 | m2
| Lamele WSCH | Elewacja | (1.75*8.28)+(1.75*8.30) |  |  | 29.02 | m2
| Lamele ZACH | Elewacja | (1.75*8.29)+(1.75*8.30) |  |  | 29.03 | m2
1.22 | Grupa | Stolarka okienna i drzwiowa |  |  |  | 1
1.22.1 | Element | Stolarka okienna PCV |  |  |  | 1
1.22.1.1 | KNRW 202/1018/4 (1) | O1, O9, O10 - okno jednorzędowe. dwudzielne, PCV - rozwierno-uchylne - współczynnik przenikania ciepła dla całego okna Umax = 0,9 W/m²K - okno klasy "A" - dwukomorowy pakiet szybowy - profile w kolorze ciemnoszarym NCS S 7000N - klamki lakerowane proszkowo w kolorze profili - zawiasy ukryte - okna wyposażone w blokadę pełnego rozwarcia okna, otwarcie w zakresie 10~15cm, wyposażenie w zamek z blokadą i kluczem |  |  |  | 242.23 | m2
|  | O1 | 1,66*1,76*48 |  |  | 140.24
|  | O9 | 1,85*1,76*29 |  |  | 94.42
|  | O10 | 2,15*1,76*2 |  |  | 7.57
1.22.1.2 | KNRW 202/1018/6 (1) | O3, O4 - okno dwurzędowe, wielodzielne, PCV - uchylne - współczynnik przenikania ciepła dla całego okna Umax = 0,9 W/m²K - okno klasy "A" - dwukomorowy pakiet szybowy - profile w kolorze ciemnoszarym NCS S 7000N - klamki lakerowane proszkowo w kolorze profili - zawiasy ukryte - okna wyposażone w blokadę pełnego rozwarcia okna, otwarcie w zakresie 10~15cm, wyposażenie w zamek z blokadą i kluczem |  |  |  | 37.39 | m2
|  | O3 | 1,86*5,55*2 |  |  | 20.65
|  | O4 | 1,86*4,50*2 |  |  | 16.74
1.22.2 | Element | Ślusarka okienna |  |  |  | 1
1.22.2.1 | KNNR 7/503/5 | OW1 - okno podawcze - z aluminiowego profilu - przesuwne w pionie, - lakierowane na biało - szyba bezpieczna - zamek bagnetowy - pneumatyczny siłownik - możliwość pozostawienia w dowolnej pozycji otwarcia bez konieczności ryglowania |  |  |  | 3.84 | m2
|  | OW1 | 1,20*1,60*2 |  |  | 3.84
1.22.2.2 | KNNR 7/503/3 | OW2 - w klasie odporności ogniowej EI60 - wypełnienie szybą ognioodporną - dymoszczelne - profile z kształtowników stalowych profilowanych, malowanych proszkowo - uszczelki pęczniejące - profile w kolorze ciemnoszarym NCS S 7000N |  |  |  | 7.66 | m2
|  | OW1 | 2,58*2,97 |  |  | 7.66
1.22.3 | Element | Fasady aluminiowo szklane |  |  |  | 1
1.22.3.1 | KNNRS 7/505/5 | O5, O6, O11, O12 - ściana fasadowa, osłonowa systemu o konstrukcji szkieletowej słupowo-ryglowej wykonanej z kształtowników aluminiowych - współczynnik przenikania ciepła U=0,9 (W/m^2*K) - szerokość kształtowników systemowych, zarówno słupów jak i rygli 52 mm, zaś zewnętrznych listew maskujących 51mm - grubość szklenia 2÷66 mm (56mm) - wypełnienia: szyby zespolone spełniające wymagania PN-EN 1279-1:2006 i PN-EN 1279-5+A1:2009 - powierzchnie profili wykańczane powłokami lakierniczymi, kolor NCS-S 7000N wg RAL 7043 - konstrukcja stolarki drzwiowej w systemie trzykomorowym, izolowanym termicznie z dodatkowym wypełnieniem komory podszybowej wkładami, skrzydła drzwiowe o głębokości 78mm, z dwóch profili aluminiowych zespolonych przekładką termiczną o szerokości 34 mm z poliamidu zbrojonego włóknem szklanym |  |  |  | 83.88 | m2
|  | O5 | 4,50*1,75*4 |  |  | 31.5
|  | O6 | 5,50*1,90*2 |  |  | 20.9
|  | O11 | 6,10*2,58 |  |  | 15.74
|  | O12 | 6,10*2,58 |  |  | 15.74
1.22.3.2 | KNNRS 7/505/5 | O7 - ściana fasadowa, osłonowa systemu o konstrukcji szkieletowej słupowo-ryglowej wykonanej z kształtowników aluminiowych - w klasie odporności ogniowej EI 60 współczynnik przenikania ciepła U=1,2(W/m^2*K) - środkowy panel nieprzezierny - panel w kolorze szarym NCS-S 4000N - szerokość kształtowników systemowych, zarówno słupów jak i rygli 52 mm, zaś zewnętrznych listew maskujących 51mm - grubość szklenia 2÷66 mm (56mm) - wypełnienia: szyby zespolone spełniające wymagania PN-EN 1279-1:2006 i PN-EN 1279-5+A1:2009 - powierzchnie profili wykańczane powłokami lakierniczymi, kolor NCS-S 7000N wg RAL 7043 |  |  |  | 15.75 | m2
|  | O7 | 4,50*1,75*2 |  |  | 15.75
1.22.3.3 | KNNRS 7/505/4 | O13 - w klasie odporności ogniowej EI60 - drzwi dwuskrzydłowe i naswietle stałe - wypełnienie szybą ognioodporną - dymoszczelne z uszczelką opadającą - ościeżnica z kształtowników stalowych profilowanych, malowanych proszkowo - uszczelki pęczniejące - zamek zapadkowo-zasuwkowy, dwa bolce przeciwwyważeniowe okucie antypaniczne, kratka wentylacyjna pęczniejąca - klamka prosta - profile i klamki kolor NCS-S 7000N wg RAL 7043 - wyposażenie w samozamykacz szynowy, kolor zbliżony do ślusarki NCS-S 7000N wg RAL 7043 |  |  |  | 7.92 | m2
|  | O13 | 3,07*2,58 |  |  | 7.92
1.22.3.4 | KNR 401/920/23 | Zakup, dostawa i montaż samozamykaczy drzwiowych, szynowych. |  |  |  | 1 | szt
|  | O13 | 1 |  |  | 1
1.22.4 | Element | Świetliki dachowe |  |  |  | 1
1.22.4.1 | KNNRW 2/1105/3 | O14, O15 - okno do dachów płaskich - ościeżnica z profili PVC wypełnionych materiałem termoizolacyjnym - współczynnik przenikania ciepła max. U = 1,1 W/m²K - nieotwierane - reakcja na ogień B-s2, d0 - dwukomorowy pakiet szybowy - zewnętrzna, odbijająca promieniowanie słoneczne szyba refleksyjna, hartowana, a wewnętrzna antywłamaniowa klasy P2A |  |  |  | 8.1 | m2
|  | O14 | 0,90*1,70*4 |  |  | 6.12
|  | O15 | 1,20*1,65 |  |  | 1.98
1.22.4.2 | KNNRW 2/1105/3 | O16- wyłaz do dachów płaskich - ościeżnica z profili PVC wypełnionych materiałem termoizolacyjnym - współczynnik przenikania ciepła max. U = 1,1 W/m²K - otwarcie skrzydła do 60° - mozliwość pozostawienia skrzydła w otwartej pozycji - możliwośc montażu na dachu o spadku 3° - skrzydło wyłazu z zewnątrz wykończone w kolorze szarym NCS-S 5000N - rozmiar ramy 112x175 cm - wyłaz z schodami segmentowymi - schody z metalową drabinką i antypoślizgowymi stopniami |  |  |  | 1.26 | m2
|  | O16 | 0,90*1,40 |  |  | 1.26
1.22.5 | Element | Stolarka drzwiowa |  |  |  | 1
1.22.5.1 | KNNR 2/1104/2 | Ościeżnice drewniane - pozycja dotyczy montażu ościeżnicy, koszty zakupu ujete w pozycji drzwi. |  |  |  | 198.1 | m2
|  | D1 | 1,00*2,07*(62) |  |  | 128.34
|  | D2 | 1,00*2,07*(15) |  |  | 31.05
|  | D3 | 1,00*2,07*8 |  |  | 16.56
|  | D5 | 1,60*2,07*6 |  |  | 19.87
|  | D7 | 1,10*2,07 |  |  | 2.28
1.22.5.2 | KNKRB 2/1002/1 (2) | D1 - drzwi wewnętrzne - bezprzylgowe, pełne - rama z drewna iglastego z wypełnieniem stabilizującym "plaster miodu" - obłożone płytą HDF - zamek z blokadą łazienkową w pomieszczeniach WC dla osób niepełnosprawnych - w oznacznonych drzwiach "S" stosować samozamykacz szynowy, kolor srebrny, szczotkowany - zamek magnetyczny na klucz zwykły - systemowe podcięcie wentylacyjne - ościeżnica prosta bezprzylgowa, drewniana, oklejona laminatem CPL 0,15 mm - drzwi i ościeżnica w kolorze białym RAL 9010, NCS S1002-G50Y - klamka i szyld w kolorze srebrnym o wykończeniu szczotkowanym |  |  |  | 128.34 | m2
|  | D1 | 1,00*2,07*(62) |  |  | 128.34
1.22.5.3 | KNKRB 2/1002/1 (2) | D2, D5, D7 - drzwi wewnętrzne - bezprzylgowe, pełne - rama z drewna iglastego z wypełnieniem stabilizującym "plaster miodu" - obłożone płytą HDF - w oznacznonych drzwiach "S" stosować samozamykacz szynowy, kolor srebrny, szczotkowany - zamek magnetyczny na klucz zwykły - ościeżnica prosta bezprzylgowa, drewniana, oklejona laminatem CPL 0,15 mm - drzwi i ościeżnica w kolorze białym RAL 9010, NCS S1002-G50Y - klamka i szyld w kolorze srebrnym o wykończeniu szczotkowanym |  |  |  | 39.95 | m2
|  | D2 | 1,00*2,07*(15) |  |  | 31.05
|  | D5 | 1,60*2,07*2 |  |  | 6.62
|  | D7 | 1,10*2,07 |  |  | 2.28
1.22.5.4 | KNKRB 2/1002/1 (2) | D3, D5, D8- drzwi przeciwpożarowe EI30 - bezprzylgowe, pełne - dymoszczelne z uszczelką opadającą - wyposażone w okucia antypaniczne, 4 zawiasy czopowe regulowane, zamek wpuszczany z wkładką patentową, uszczelka opadająca - konstrukcja skrzydła z warstwowej płyty wiórowej z doklejką z drewna iglastego obłożona obustronnie płytami HDF - ościeżnica prosta bezprzylgowa, drewniana, oklejona laminatem CPL 0,15 mm - w oznacznonych drzwiach "S" stosować samozamykacz szynowy, kolor srebrny, szczotkowany - drzwi i ościeżnica w kolorze białym RAL 9010, NCS S1002-G50Y - klamka i szyld w kolorze srebrnym o wykończeniu szczotkowanym |  |  |  | 21.11 | m2
|  | D3 | 1,00*2,07*6 |  |  | 12.42
|  | D5 | 1,60*2,07*2 |  |  | 6.62
|  | D8 | 1,00*2,07*1 |  |  | 2.07
1.22.5.5 | KNKRB 2/1002/1 (2) | D3 - drzwi przeciwpożarowe EI60 - bezprzylgowe, pełne - dymoszczelne z uszczelką opadającą - wyposażone w okucia antypaniczne, 4 zawiasy czopowe regulowane, zamek wpuszczany z wkładką patentową, uszczelka opadająca - konstrukcja skrzydła z warstwowej płyty wiórowej z doklejką z drewna iglastego obłożona obustronnie płytami HDF - ościeżnica prosta bezprzylgowa, drewniana, oklejona laminatem CPL 0,15 mm - w oznacznonych drzwiach "S" stosować samozamykacz szynowy, kolor srebrny, szczotkowany - drzwi i ościeżnica w kolorze białym RAL 9010, NCS S1002-G50Y - klamka i szyld w kolorze srebrnym o wykończeniu szczotkowanym |  |  |  | 10.76 | m2
|  | D3 | 1,00*2,07*2 |  |  | 4.14
|  | D5 | 1,60*2,07*2 |  |  | 6.62
1.22.5.6 | KNR 401/920/23 | Zakup, dostawa i montaż samozamykaczy drzwiowych, szynowych. |  |  |  | 26 | szt
|  | D1 | 14 |  |  | 14
|  | D3 | 8 |  |  | 8
|  | D5 | 4 |  |  | 4
1.22.6 | Element | Ślusarka drzwiowa |  |  |  | 1
1.22.6.1 | KNNR 7/503/8 | D4, D6 - drzwi zewnetrzne, dwuskrzydłowe - wykonane z profili aluminiowych z przegrodą termiczną - wypełnienie naświetla szybą jednokomorową, natomiast w drzwiach panel gładki - zamek trzypunktowy hakowy - uszczelnienie gumowe na całym obwodzie - trzy zawiasy nawierzchniowe - próg izolowany termicznie - w oznacznonych drzwiach "S" stosować samozamykacz szynowy, kolor srebrny, szczotkowany - drzwi i ościeżnica w kolorze białym RAL 9010, NCS S1002-G50Y od wewnątrz i ciemnoszarym od zewnątrz NCS-S 7000N - klamka i szyld w kolorze srebrnym o wykończeniu szczotkowanym |  |  |  | 21.04 | m2
|  | D4 | 1,60*2,83*3 |  |  | 13.58
|  | D6 | 2,43*3,07 |  |  | 7.46
1.22.6.2 | KNR 401/920/23 | Zakup, dostawa i montaż samozamykaczy drzwiowych, szynowych. |  |  |  | 2 | szt
|  | D4 | 1 |  |  | 1
|  | D6 | 1 |  |  | 1
1.22.7 | Element | Parapety |  |  |  | 1
1.22.7.1 | NNRNKB 202/2143/3 | Podokienniki i półki z płyt z konglomeratów kamiennych na spoiwie poliestrowym |  |  |  | 27.59 | m
| PR1 | Parapet | (1.82)+(1.82)+(1.82)+(1.82)+(1.97)+(1.96)+(1.82) |  |  | 13.03 | m
| PR1 | Parapet* | (1.82)+(1.82)+(1.82)+(1.82)+(1.82)+(1.82) |  |  | 10.92 | m
| PR1 | Parapet** | (1.82)+(1.82) |  |  | 3.64 | m
1.22.7.2 | KNR 202/129/2 | Obsadzenie prefabrykowanych podokienników o długości ponad 1·m |  |  |  | 149.31 | m
| PR2 | Parapet | (1.82)+(1.82)+(1.82)+(1.82)+(1.82)+(1.82)+(1.82)+(1.82)+(5.54)+(4.50)+(4.51)+(5.54)+(1.82)+(1.82)+(1.82)+(1.82)+(1.82)+(1.82)+(1.82)+(1.82)+(1.82)+(1.82)+(1.82)+(1.82) |  |  | 56.49 | m
| PR2 | Parapet* | (1.82)+(1.82)+(1.82)+(1.82)+(1.82)+(1.82)+(1.82)+(1.82)+(1.82)+(1.82)+(1.82)+(1.82)+(1.82)+(1.82)+(1.82)+(1.82)+(1.82)+(1.82)+(1.82)+(1.82)+(1.82)+(1.82)+(1.82)+(1.82) |  |  | 43.68 | m
| PR2 | Parapet** | (1.82)+(1.82)+(1.82)+(1.82)+(1.82)+(1.82)+(1.82)+(1.82)+(1.82)+(1.82)+(1.82)+(1.82)+(1.82)+(1.82)+(1.82)+(1.82)+(1.82)+(1.82)+(1.82)+(1.82)+(1.82)+(1.82)+(1.82)+(1.82)+(1.82)+(1.82)+(1.82) |  |  | 49.14 | m
1.23 | Grupa | Roboty dachowe |  |  |  | 1
1.23.1 | Element | Dach P7, P7', P7'' |  |  |  | 1
1.23.1.1 | DC 191/412/1 | Jednokrotne gruntowanie podłoża betonowego pod membranę samoprzylepną, powierzchnia pozioma |  |  |  | 618.92 | m2
|  |  | 120,09+437,75+61,08 |  |  | 618.92
1.23.1.2 | KNRW 202/504/1 | Pokrycie dachu papą paroizolacyjną samoprzylepną. |  |  |  | 618.92 | m2
|  |  | 618.92 |  |  | 618.92
1.23.1.3 | KNR 202/609/7 (1) | Izolacje cieplne i przeciwdźwiękowe z płyt z pianki pir, izolacje poziome - ułożenie klinów z pianki. Analogia |  |  |  | 213.74 | m
|  |  | 32,62+43,87+99,63+5,82+5,20+5,20+5,20+5,80+5,20+5,20 |  |  | 213.74
1.23.1.4 | KNR 202/613/1 | Izolacje cieplne i przeciwdźwiękowe z sztywnej pianki poliuretanowej z obustronnymi powłokami aluminiowymi , pozioma z płyt klejonych do podłoża betonowego (20 cm) |  |  |  | 618.92 | m2
|  |  | 618.92 |  |  | 618.92
1.23.1.5 | KNR 202/613/1 | Izolacje cieplne i przeciwdźwiękowe z sztywnej pianki poliuretanowej z obustronnymi powłokami aluminiowymi , pozioma z klinów spadkowych z pianki PIR. |  |  |  | 618.92 | m2
|  |  | 618.92 |  |  | 618.92
1.23.1.6 | KNRW 202/504/2 | Pokrycie dachów papą, 2-warstwowe. Papa podkładowa bitumiczna samoprzylepna, papa wierzchniego krycia bitumiczna samoprzylepna z zakładem zgrzewanym. |  |  |  | 618.92 | m2
|  |  | 618.92 |  |  | 618.92
1.23.2 | Element | Dach P10, P10' |  |  |  | 1
1.23.2.1 | KNNR 2/1202/6 KNNR 2/1202/7 | Warstwa spadkowa ze styrobetonu 2 - 15 cm. Analogia |  |  |  | 56.15 | m2
|  |  | 56.15 |  |  | 56.15
1.23.2.2 | DC 191/412/1 | Jednokrotne gruntowanie podłoża betonowego pod membranę samoprzylepną, powierzchnia pozioma |  |  |  | 56.15 | m2
|  |  | 56,15 |  |  | 56.15
1.23.2.3 | KNRW 202/504/2 | Pokrycie dachów papą, 2-warstwowe. Papa podkładowa bitumiczna samoprzylepna, papa wierzchniego krycia bitumiczna samoprzylepna z zakładem zgrzewanym. |  |  |  | 56.15 | m2
|  |  | 56.15 |  |  | 56.15
1.23.2.4 | KNR 202/609/7 (1) | Izolacje cieplne i przeciwdźwiękowe z płyt z pianki pir, izolacje poziome - ułożenie klinów z pianki. Analogia |  |  |  | 31.68 | m
|  |  | 31,68 |  |  | 31.68
1.23.2.5 | KNR 202/613/1 | Izolacje cieplne i przeciwdźwiękowe z sztywnej pianki poliuretanowej z obustronnymi powłokami aluminiowymi , pozioma z płyt klejonych do podłoża betonowego (20 cm) |  |  |  | 56.15 | m2
|  |  | 56.15 |  |  | 56.15
1.23.2.6 | DC 191/807/1 | Wykonaie warstwy podkładowej - membrana dwuwarstwowa, polietylen wysokozagęszczony i geotkanina |  |  |  | 56.15 | m2
|  |  | 56.15 |  |  | 56.15
1.23.2.7 | DC 191/807/1 | Wykonaie warstwy podkładowej pod mambrane - warstwa oddzielająca geowłóknina |  |  |  | 70 | m2
1.23.2.8 | KNR 221/218/2 | Rozścielenie ziemi urodzajnej |  |  |  | 11.23 | m3
|  |  | 56,15*0,20 |  |  | 11.23
1.23.2.9 | KNR 221/408/2 (2) | Wykonanie trawników trawa rolowana z gruntu |  |  |  | 29 | m2
1.23.2.10 | KNR 401/607/7 | Wykonanie warstwy z kamień ozdobny płukany |  |  |  | 27.15 | m2
|  |  | 56,15-29 |  |  | 27.15
1.23.2.11 | # Kalkulacja własna | Płyta tarasowa120x60x4 Beton architektoniczny |  |  |  | 12 | szt
1.23.2.12 | # Kalkulacja własna | Płyta tarasowa 60x60x4 Beton architektoniczny |  |  |  | 6 | szt
1.23.2.13 | KNR 231/407/4 | Akcesoria montażowe, obrzeża trawnikowe |  |  |  | 37.8 | m
|  |  | 4,65*2+4,15*6+0,90*4 |  |  | 37.8
1.23.3 | Element | Attyka i szachty |  |  |  | 1
1.23.3.1 | KNR 17/2608/1 | Przygotowanie podłoża pod izolacje, oczyszczenie mechaniczne i zmycie. Docieplenie ścianek attykowych nad dachem. |  |  |  | 252.78 | m2
|  |  | 1,03*(213,74+31,68) |  |  | 252.78
1.23.3.2 | KNNR 2/601/7 (1) | Pokrycie attyki papą paroizolacyjną samoprzylepną. |  |  |  | 252.78 | m2
|  |  | 252.78 |  |  | 252.78
1.23.3.3 | KNR 23/2612/2 | Ocieplenie ścian budynków płytami z sztywnej pianki poliuretanowej z obustronnymi powłokami aluminiowymi, przyklejenie płyt do wieńca na attyce, poziomo gr 3 cm. Analogia |  |  |  | 58.9 | m2
|  |  | 0,24*(213,74+31,68) |  |  | 58.9
1.23.3.4 | KNR 23/2612/1 | Ocieplenie ścian budynków płytami z sztywnej pianki poliuretanowej z obustronnymi powłokami aluminiowymi gr. 10 cm do ścian. Izolacja ścianki attykowej i szachtów. Analogia |  |  |  | 147.25 | m2
|  |  | (213,74+31,68)*0,60 |  |  | 147.25
1.23.3.5 | KNNR 2/601/8 (2) | Izolacje przeciwwilgociowe, pionowe. Papa podkładowa bitumiczna zgrzewana, papa wierzchniego krycia bitumiczna samoprzylepna z zakładem zgrzewanym. |  |  |  | 282.23 | m2
|  |  | (213,74+31,68)*1,15 |  |  | 282.23
1.23.3.6 | KNNR 2/601/4 (2) | Izolacje przeciwwilgociowe, poziome. Papa podkładowa bitumiczna zgrzewana, papa wierzchniego krycia bitumiczna samoprzylepna z zakładem zgrzewanym. |  |  |  | 282.23 | m2
|  |  | 282.23 |  |  | 282.23
1.23.3.7 | KNR 401/414/2 | Podłoże nośne z płyt OSB pod obróbki blacharskie. Analogia |  |  |  | 125.16 | m2
|  |  | (213,74+31,68)*0,51 |  |  | 125.16
1.23.3.8 | NNRNKB 202/541/2 | Obróbki blacharskie z blachy powlekanej, szerokość w rozwinięciu ponad 25·cm |  |  |  | 174.25 | m2
|  |  | (213,74+31,68)*0,71 |  |  | 174.25
1.23.3.9 | KNR 202/514/6 (1) | Obsadzenie wpustów dachowych WD |  |  |  | 16 | szt
1.23.3.10 | KNR 202/514/6 (1) | Obsadzenie wpustów dachowych WA |  |  |  | 16 | szt
2 | Rozdział | Zagospodarowanie terenu |  |  |  | 1
2.1 | Element | Profilowanie terenu i roboty ziemne |  |  |  | 1
2.1.1 | # Kalkulacja indywidualna | Rozebranie istniejacych utwardzeń terenu wraz z wywozem i utylizacja materiałów pochodzacych z rozbiórek. |  |  |  | 1 | kpl
|  |  | 1 |  |  | 1
2.1.2 | KNR 231/101/1 | Koryta wykonywane na całej szerokości jezdni i chodników, mechanicznie, grunt kategorii I-IV, na głębokości |  |  |  | 1642.55 | m2
|  | Miejsce dla rowerów | 12,50 |  |  | 12.5
|  | Miejsca postojowe | 37,50+62,50+111,75+169,77 |  |  | 381.52
|  | Ciąg pieszojezdny | 647,75 |  |  | 647.75
|  | Zjazd do drogi publicznej | 43,53 |  |  | 43.53
|  | Opaska w okół budynku | 5,92+7,06+6,82+5,53+21,36+4,50 |  |  | 51.19
|  | Ciąg pieszy - płyty chodnikowe | 331,09+19,24 |  |  | 350.33
|  | Ciąg pieszy - kruszywo | 44,73+86,08+24,92 |  |  | 155.73
2.2 | Element | Podbudowy |  |  |  | 1
2.2.1 | KNR 231/114/5 | Podbudowy z kruszyw, warstwa zasadnicza, grubość warstwy po zagęszczeniu 30 cm |  |  |  | 1070 | m2
|  |  | 1070 |  |  | 1070
2.2.2 | KNR 231/114/7 | Podbudowy z kruszyw, warstwa górna. Grubość warstwy po zagęszczeniu 15 cm |  |  |  | 1070 | m2
2.2.3 | KNR 231/114/7 | Podbudowy z kruszyw, warstwa górna. Grubość warstwy po zagęszczeniu 25 cm |  |  |  | 498 | m2
2.3 | Element | Nawierzchnie |  |  |  | 1
2.3.1 | KNR 231/511/2 (2) | Nawierzchnie z kostki brukowej betonowej, grubość 6·cm, na podsypce cementowo-piaskowej, kostka kolorowa |  |  |  | 347 | m2
|  |  | 347,00 |  |  | 347
2.3.2 | KNR 231/511/4 (1) | Nawierzchnie z kostki brukowej betonowej, grubość 8·cm, na podsypce piaskowej, kostka szara - ciągi pieszo jezdne |  |  |  | 650.9 | m2
|  |  | 12,5 |  |  | 12.5
|  |  | 629,6 |  |  | 629.6
|  |  | 8,8 |  |  | 8.8
2.3.3 | KNR 231/511/4 (1) | Nawierzchnie z płyt ażurowych, na podsypce piaskowej - miejsca postojowe |  |  |  | 386.5 | m2
2.3.4 | KNNR 6/202/3 | Wypełnienie płyt ażurowych żwirem frakcji 5-20 mm |  |  |  | 386.5 | m2
|  |  | 386.50 |  |  | 386.5
2.3.5 | KNNR 6/202/1 | Nawierzchnie żwirowe, rozścielenie ręczne po zagęszczeniu 10·cm |  |  |  | 233 | m2
|  | ciagi piesze | 163,50 |  |  | 163.5
|  | opaska budynku | 69,50 |  |  | 69.5
2.4 | Element | Krawężniki i obrzeża |  |  |  | 1
2.4.1 | KNR 231/403/3 | Krawężniki betonowe, wystające 15x30·cm na podsypce cementowo-piaskowej |  |  |  | 231.33 | m
| Kraweżnik | Utwardzenia | (5.00+22.50+5.00)+(4.90+22.50+4.99)+(9.13)+(4.67)+(7.88)+(11.80)+(5.00+34.70+5.00)+(12.50)+(7.21)+(7.69)+(6.85)+(12.20)+(13.23)+(17.08)+(11.50) |  |  | 231.33 | m
2.4.2 | KNR 231/403/5 | Krawężniki betonowe, wtopione najazdowe 12x25·cm na podsypce cementowo-piaskowej |  |  |  | 104.84 | m
| Kraweżnik wtopiony | Utwardzenia | (34.70)+(4.70)+(6.76)+(22.50)+(22.53)+(1.56)+(3.68)+(3.41)+(5.00) |  |  | 104.84 | m
2.4.3 | KNR 231/407/4 | Obrzeża betonowe o wymiarach 30x8 cm na podsypce piaskowej z wypełnieniem spoin zaprawą cementową |  |  |  | 389.64 | m
| Obrzeża | Utwardzenia | (3.66)+(0.91)+(10.05)+(1.46)+(4.91)+(4.79)+(1.46)+(10.05)+(0.91)+(3.56)+(8.88)+(9.80)+(3.66)+(2.39)+(2.39)+(3.53)+(3.57)+(2.36)+(2.36)+(2.39)+(2.39)+(2.39)+(1.69)+(3.03)+(2.71)+(3.06)+(3.06)+(7.08+3.10)+(3.10+6.70+3.10)+(3.10+6.15)+(26.02)+(16.19)+(1.93)+(1.92)+(12.83)+(17.00+0.70)+(17.89)+(12.21)+(26.87)+(10.37)+(1.50+25.50+12.30)+(16.13)+(18.21+2.09)+(2.07+17.97)+(16.19) |  |  | 389.64 | m
2.5 | Element | Element dodatkowe |  |  |  | 1
2.5.1 | KNR 221/607/2 | Stojak rowerowy - analogia |  |  |  | 2 | szt
2.5.2 | KNR 221/607/2 | Ławka ogrodowa - analogia |  |  |  | 9 | szt
2.5.3 | KNR 221/607/2 | Kosz na śmieci - analogia |  |  |  | 4 | szt
2.5.4 | # Kalkulacja własna | Wiata śmietnikowa modułowa o wym. 2x4 m, stalowej w kolorze grafitowym |  |  |  | 1 | kpl
2.6 | Element | Nasadzenia |  |  |  | 1
2.6.1 | KNR 221/408/2 (1) | Wykonanie trawników z rolki |  |  |  | 26.91 | m2
| Taras | Trawnik | (4.66*4.12)+(0.74*4.76)+(0.88*4.76) |  |  | 26.91 | m2
2.6.2 | KNR 221/302/1 | Nasadzenie - Piórkówka japońska 'Hameln' Pennisetum alopecuroides |  |  |  | 10 | szt.
2.6.3 | KNNR 11/711/2 (2) | Ręczne wykonanie trawników dywanowych siewem, w terenie płaskim, z nawożeniem |  |  |  | 2976.6 | m2
2.6.4 | KNR 221/302/1 | Nasadzenie - Bluszcz pospolity |  |  |  | 8 | szt.
2.6.5 | KNR 221/302/1 | Nasadzenie - paproć „Nephrolepis exaltata” |  |  |  | 8 | szt.
2.6.6 | KNR 221/302/1 | Nasadzenie - montsera dziurawa |  |  |  | 8 | szt.
2.6.7 | KNR 221/302/1 | Nasadzenie - epipremnum pinnatum |  |  |  | 8 | szt.
2.6.8 | KNR 221/302/1 | Nasadzenie - Rozplenica japońska typ "Little Honey" |  |  |  | 6 | szt.
|  |  | 3*2 |  |  | 6
2.6.9 | KNR 221/302/1 | Nasadzenie - Kosodrzewina typ "Pinus Mugo" |  |  |  | 6 | szt.
|  |  | 3*2 |  |  | 6
2.6.10 | KNR 221/302/1 | Nasadzenie - Azalia japońska biała |  |  |  | 6 | szt.
|  |  | 3*2 |  |  | 6
2.6.11 | KNR 221/302/1 | Nasadzenie - Kosmatka śnieżna 'Lucius' Luzula nivea |  |  |  | 6 | szt.
|  |  | 3*2 |  |  | 6
2.6.12 | KNR 221/302/1 | Nasadzenie - kosodrzewina, rododenron, azalia biała |  |  |  | 45 | szt.
| Z1 | Nasadzenia | (1+1+1+1)+(1+1+1+1+1+1+1+1+1+1+1+1+1+1)+(1+1+1+1)+(1+1+1+1+1)+(1+1+1+1+1)+(1+1+1+1+1)+(1+1+1+1+1)+(1+1+1) |  |  | 45 | szt.
2.6.13 | KNR 221/302/1 | Nasadzenie - dereń biały "elegantissima" |  |  |  | 8 | szt.
| Z2 | Nasadzenia | 1+1+1+1+1+1+1+1 |  |  | 8 | szt.